## Ersatzteile
Artikel-Nr. | Sparte | Kurz 1 | Textvorlage Kurz 2 | Kurz 2 | Brutto 2013 | Brutto 2014 | Rabatt-gruppe | Waren-gruppe | Produktgruppe | EAN | PG | Gewicht Brutto | Gewicht Netto | stat. Warennr. | Breite | Tiefe | Höhe | Volumen | Volumen | Bildzuordnung | Änderungen gegenüber numerische Auflistung_Februar 2013 | Artikel ersetzt:
1532012 | Ersatzteile | Wolf ET Positionierprofil | für TGB-40/60 | für TGB-40/60, PG15 | 17.3 | 17.8 | ET | ET | ET | 4045013004948 | 15 | 0.04 | 0.04 | 76169990 | [5 empty] | WOB_W1532012.JPG
1532501 | Ersatzteile | Wolf ET Positionierwinkel Systemträger | für Verkleidung CGU/CGG | für Verkleidung CGU/CGG, PG3 | 0.9 | 0.9 | ET | ET | ET | 4045013074125 | 3 | 0.1 | 0.1 | 73089098 | [5 empty] | WOB_W1532501.JPG
1532810 | Ersatzteile | Wolf ET Brennraumboden D300 | m. Schaumdichtung, für CGB-35/50 | m. Schaumdichtung, für CGB-35/50, PG19 | 28.5 | 29.3 | ET | ET | ET | 4045013140707 | 19 | 0.893 | 0.893 | 73269098 | [5 empty] | WOX_W47-51-035-004.jpg
1532826 | Ersatzteile | Wolf ET Schraubendreher Schlitz 2,5x0,4 | für WPM-1 | für WPM-1, PG10 | 10 | 10.3 | ET | ET | ET | 4045013158825 | 10 | 0.026 | 0.026 | 99999999 | [5 empty] | WOX_W32-51-006-006_01.jpg
1602000 | Ersatzteile | Wolf ET Wärmedämmung Mantel | für HK-2-22 | für HK-2-22, PG29 | 69 | 71 | ET | ET | ET | 4045013004931 | 29 | 1.49 | 1.49 | 68061000 | [5 empty] | WOX_W30-51-022-002.jpg
1602001 | Ersatzteile | Wolf ET Wärmedämmung Mantel | für HK-2-29 | für HK-2-29, PG29 | 69 | 71 | ET | ET | ET | 4045013004924 | 29 | 1.82 | 1.82 | 68061000 | [5 empty] | WOX_W30-51-022-002.jpg
1602002 | Ersatzteile | Wolf ET Wärmedämmung Mantel | für HK-2-37 | für HK-2-37, PG29 | 69 | 71 | ET | ET | ET | 4045013004917 | 29 | 2.54 | 2.54 | 68061000 | [5 empty] | WOX_W30-51-022-002.jpg
1602003 | Ersatzteile | Wolf ET Wärmedämmung Mantel | für HK-2-45 | für HK-2-45, PG35 | 102 | 105 | ET | ET | ET | 4045013004900 | 35 | 2.74 | 2.74 | 68061000 | [5 empty] | WOX_W30-51-022-002.jpg
1602004 | Ersatzteile | Wolf ET Wärmedämmung Mantel | für HK-2 60 | für HK-2 60, PG39 | 133 | 137 | ET | ET | ET | 4045013004894 | 39 | 2.75 | 2.75 | 68061000 | [5 empty] | WOX_W30-51-022-002.jpg
1602040 | Ersatzteile | Wolf ET Wärmedämmung Mantel | für MK-1-80 | für MK-1-80, PG34 | 94 | 97 | ET | ET | ET | 4045013004887 | 34 | 4.44 | 4.44 | 68061000 | [5 empty] | WOX_W35-51-080-001_01.jpg
1602041 | Ersatzteile | Wolf ET Wärmedämmung Mantel | für MK-1-110 | für MK-1-110, PG36 | 110 | 113 | ET | ET | ET | 4045013004870 | 36 | 4.53 | 4.53 | 68061000 | [5 empty] | WOX_W35-51-080-001_01.jpg
1602042 | Ersatzteile | Wolf ET Wärmedämmung Mantel | für MK-1-140 | für MK-1-140, PG37 | 116 | 119 | ET | ET | ET | 4045013004863 | 37 | 5.99 | 5.99 | 68061000 | [5 empty] | WOX_W35-51-080-001_01.jpg
1602043 | Ersatzteile | Wolf ET Wärmedämmung Mantel | für MK-1-180 | für MK-1-180, PG38 | 124 | 128 | ET | ET | ET | 4045013004856 | 38 | 6.7 | 6.7 | 68061000 | [5 empty] | WOX_W35-51-080-001_01.jpg
1602044 | Ersatzteile | Wolf ET Wärmedämmung Mantel | für MK-1-220 | für MK-1-220, PG29 | 69 | 71 | ET | ET | ET | 4045013004849 | 29 | 3.07 | 3.07 | 68061000 | [5 empty] | WOX_W35-51-080-001_01.jpg
1602045 | Ersatzteile | Wolf ET Wärmedämmung Mantel | für MK-1-260 | für MK-1-260, PG32 | 84 | 86 | ET | ET | ET | 4045013004832 | 32 | 4.14 | 4.14 | 68061000 | [5 empty] | WOX_W35-51-080-001_01.jpg
1602046 | Ersatzteile | Wolf ET Wärmedämmung Rückwand | für MK-1 | für MK-1, PG21 | 35.7 | 36.7 | ET | ET | ET | 4045013004825 | 21 | 1.45 | 1.45 | 68061000 | [5 empty] | WOX_W35-51-080-001_01.jpg
1602047 | Ersatzteile | Wolf ET Wärmedämmung Mantel Teil II | für MK-1-220 | für MK-1-220, PG34 | 94 | 97 | ET | ET | ET | 4045013004818 | 34 | 4.2 | 4.2 | 68061000 | [5 empty] | WOX_W35-51-080-001_01.jpg
1602048 | Ersatzteile | Wolf ET Wärmedämmung Mantel Teil II | für MK-1-260 | für MK-1-260, PG35 | 102 | 105 | ET | ET | ET | 4045013004801 | 35 | 4.46 | 4.46 | 68061000 | [5 empty] | WOX_W35-51-080-001_01.jpg
1602049 | Ersatzteile | Wolf ET Wärmedämmung Mantel/Deckel | für TOK-22 | für TOK-22, PG20 | 30.9 | 31.8 | ET | ET | ET | 4045013004795 | 20 | 0.7 | 0.7 | 99999999 | [5 empty] | WOX_W14-51-022-004_02.jpg
1602050 | Ersatzteile | Wolf ET Wärmedämmung Rauchrohr | für TOK-22 | für TOK-22, PG10 | 10 | 10.3 | ET | ET | ET | 4045013004788 | 10 | 0.1 | 0.1 | 99999999 | [5 empty] | WOX_W14-51-022-004_02.jpg
1602060 | Ersatzteile | Wolf ET Wärmedämmung Mantel | für MKS-85/100 | für MKS-85/100, PG36 | 110 | 113 | ET | ET | ET | 4045013004771 | 36 | 4.76 | 4.76 | 68061000 | [5 empty] | WOX_W37-51-085-001.jpg
1602061 | Ersatzteile | Wolf ET Wärmedämmung Mantel | für MKS-140 | für MKS-140, PG40 | 138 | 142 | ET | ET | ET | 4045013004764 | 40 | 6.94 | 6.94 | 68061000 | [5 empty] | WOX_W37-51-085-001.jpg
1602062 | Ersatzteile | Wolf ET Wärmedämmung Mantel | für MKS-190/250 | für MKS-190/250, PG47 | 208 | 214 | ET | ET | ET | 4045013004757 | 47 | 7.87 | 7.87 | 68061000 | [5 empty] | WOX_W37-51-085-001.jpg
1602070 | Ersatzteile | Wolf ET Wärmedämmung Vorderwand | für MKS-85-140 | für MKS-85-140, PG18 | 26.3 | 27.1 | ET | ET | ET | 4045013004733 | 18 | 0.91 | 0.91 | 68061000 | [5 empty] | WOX_W37-51-085-001.jpg
1602071 | Ersatzteile | Wolf ET Wärmedämmung Vorderwand | für MKS-190/250 | für MKS-190/250, PG24 | 44 | 45 | ET | ET | ET | 4045013004726 | 24 | 1.42 | 1.42 | 68061000 | [5 empty] | WOX_W37-51-085-001.jpg
1602072 | Ersatzteile | Wolf ET Wärmedämmung Vorderwand | für MKS-340-500 | für MKS-340-500, PG25 | 49 | 50 | ET | ET | ET | 4045013004719 | 25 | 1.42 | 1.42 | 68061000 | [5 empty] | WOX_W37-51-085-001.jpg
1602080 | Ersatzteile | Wolf ET Wärmedämmung Rückwand | für MKS-85-140 | für MKS-85-140, PG20 | 30.9 | 31.8 | ET | ET | ET | 4045013004702 | 20 | 1.21 | 1.21 | 68061000 | [5 empty] | WOX_W37-51-085-001.jpg
1602081 | Ersatzteile | Wolf ET Wärmedämmung Rückwand | für MKS-190/250 | für MKS-190/250, PG24 | 44 | 45 | ET | ET | ET | 4045013004696 | 24 | 1.56 | 1.56 | 68061000 | [5 empty] | WOX_W37-51-085-001.jpg
1602082 | Ersatzteile | Wolf ET Wärmedämmung Rückwand | für MKS-340-500 | für MKS-340-500, PG25 | 49 | 50 | ET | ET | ET | 4045013004689 | 25 | 1.59 | 1.59 | 68061000 | [5 empty] | WOX_W37-51-085-001.jpg
1603025 | Ersatzteile | Wolf ET Wärmedämmung Mantel 2030X550X80 | für NK-17-25 | für NK-17-25, PG29 | 69 | 71 | ET | ET | ET | 4045013004672 | 29 | 1.79 | 1.79 | 68061000 | [5 empty] | WOX_W10-51-017-001_01.jpg
1603040 | Ersatzteile | Wolf ET Wärmedämmung Mantel 2200X670X80 | für NK-32-40 | für NK-32-40, PG32 | 84 | 86 | ET | ET | ET | 4045013004665 | 32 | 2.09 | 2.09 | 68061000 | [5 empty] | WOX_W10-51-017-001_01.jpg
1603063 | Ersatzteile | Wolf ET Wärmedämmung Mantel 2500X850X80 | für NK-50-63 | für NK-50-63, PG37 | 116 | 119 | ET | ET | ET | 4045013004658 | 37 | 1.98 | 1.98 | 68061000 | [5 empty] | WOX_W10-51-017-001_01.jpg
1603163 | Ersatzteile | Wolf ET Wärmedämmung vorne 710X670X40 | für NK-50/63 | für NK-50/63, PG24 | 44 | 45 | ET | ET | ET | 4045013004641 | 24 | 1.66 | 1.66 | 68061000 | [5 empty] | WOX_W10-51-017-001_01.jpg
1603340 | Ersatzteile | Wolf ET Wärmedämmung Mantel 2100x740x80 | für Speicher B155 | für Speicher B155, PG33 | 87 | 90 | ET | ET | ET | 4045013004634 | 33 | 2.2 | 2.2 | 68061000 | [5 empty] | WOX_W20-51-155-001.jpg
1603363 | Ersatzteile | Wolf ET Wärmedämmung Mantel 2100X1020X80 | für Speicher B200 | für Speicher B200, PG35 | 102 | 105 | ET | ET | ET | 4045013004627 | 35 | 2.79 | 2.79 | 68061000 | [5 empty] | WOX_W20-51-155-001.jpg
1603525 | Ersatzteile | Wolf ET Wärmedämmung hinten 620X570X60 | für NK-17-25 | für NK-17-25, PG20 | 30.9 | 31.8 | ET | ET | ET | 4045013004610 | 20 | 0.35 | 0.35 | 68061000 | [5 empty] | WOX_W10-51-017-001_01.jpg
1603540 | Ersatzteile | Wolf ET Wärmedämmung hinten 620X570X60 | für NK-32/40 | für NK-32/40, PG20 | 30.9 | 31.8 | ET | ET | ET | 4045013004603 | 20 | 0.33 | 0.33 | 68061000 | [5 empty] | WOX_W10-51-017-001_01.jpg
1603563 | Ersatzteile | Wolf ET Wärmedämmung hinten 720X670X60 | für NK-50/63 | für NK-50/63, PG23 | 41 | 42 | ET | ET | ET | 4045013004597 | 23 | 0.43 | 0.43 | 68061000 | [5 empty] | WOX_W10-51-017-001_01.jpg
1603600 | Ersatzteile | Wolf ET Wärmedämmung vorne | für NK-17-25 | für NK-17-25, PG21 | 35.7 | 36.7 | ET | ET | ET | 4045013004580 | 21 | 1.06 | 1.06 | 68061000 | [5 empty] | WOX_W10-51-017-001_01.jpg
1603601 | Ersatzteile | Wolf ET Wärmedämmung vorne | für NK-32-40 | für NK-32-40, PG21 | 35.7 | 36.7 | ET | ET | ET | 4045013004573 | 21 | 1.06 | 1.06 | 68061000 | [5 empty] | WOX_W10-51-017-001_01.jpg
1603602 | Ersatzteile | Wolf ET Wärmedämmung hinten | für HK 22-60 | für HK 22-60, PG20 | 30.9 | 31.8 | ET | ET | ET | 4045013004566 | 20 | 0.65 | 0.65 | 68061000 | [5 empty] | WOX_W30-51-022-002.jpg
1603603 | Ersatzteile | Wolf ET Wärmedämmung Mantel Gussblock | für NG-10 | für NG-10, PG24 | 44 | 45 | ET | ET | ET | 4045013004559 | 24 | 0.87 | 0.87 | 70193100 | [5 empty] | WOX_W40-51-010-002_011.jpg
1603604 | Ersatzteile | Wolf ET Wärmedämmung Mantel Gussblock | für NG-17 | für NG-17, PG26 | 54 | 56 | ET | ET | ET | 4045013004542 | 26 | 1.16 | 1.16 | 70193190 | [5 empty] | WOX_W40-51-010-002_011.jpg
1603605 | Ersatzteile | Wolf ET Wärmedämmung Mantel Gussblock | für NG-23 | für NG-23, PG26 | 54 | 56 | ET | ET | ET | 4045013004535 | 26 | 1.28 | 1.28 | 99999999 | [5 empty] | WOX_W40-51-010-002_011.jpg
1603606 | Ersatzteile | Wolf ET Wärmedämmung Mantel Gussblock | für NG-29 | für NG-29, PG28 | 64 | 66 | ET | ET | ET | 4045013004528 | 28 | 1.29 | 1.29 | 70193100 | [5 empty] | WOX_W40-51-010-002_011.jpg
1603607 | Ersatzteile | Wolf ET Wärmedämmung Mantel Gussblock | für NG-35 | für NG-35, PG29 | 69 | 71 | ET | ET | ET | 4045013004511 | 29 | 1.24 | 1.24 | 99999999 | [5 empty] | WOX_W40-51-010-002_011.jpg
1603608 | Ersatzteile | Wolf ET Wärmedämmung Mantel Gussblock | für NG-48 | für NG-48, PG32 | 84 | 86 | ET | ET | ET | 4045013004504 | 32 | 1.71 | 1.71 | 99999999 | [5 empty] | WOX_W40-51-010-001_010.jpg
1603609 | Ersatzteile | Wolf ET Wärmedämmung hinten | für CB/FB/FE-155/200 | für CB/FB/FE-155/200, PG21 | 35.7 | 36.7 | ET | ET | ET | 4045013004498 | 21 | 0.49 | 0.49 | 68061000 | [5 empty] | WOX_W20-51-155-001.jpg
1608005 | Ersatzteile | Wolf ET Wärmedämmung Türvorbau | für MK-1 | für MK-1, PG23 | 41 | 42 | ET | ET | ET | 4045013004481 | 23 | 0.7 | 0.7 | 68061000 | [5 empty] | WOX_W35-51-080-001_01.jpg
1608010 | Ersatzteile | Wolf ET Dichtungsring Abgassammelkasten | für MKS | für MKS, PG15 | 17.3 | 17.8 | ET | ET | ET | 4045013004474 | 15 |  |  | 39269097 | [5 empty] | WOX_W37-51-085-001.jpg
1608012 | Ersatzteile | Wolf ET Flachdichtung Abgassammelkasten | für MKS-85-140 | für MKS-85-140, PG23 | 41 | 42 | ET | ET | ET | 4045013004467 | 23 | 0.1 | 0.1 | 68159900 | [5 empty] | WOX_W37-51-085-001.jpg
1608013 | Ersatzteile | Wolf ET Flachdichtung Abgassammelkasten | für MKS-190/250 | für MKS-190/250, PG24 | 44 | 45 | ET | ET | ET | 4045013004450 | 24 |  |  | 68159900 | [5 empty] | WOX_W37-51-085-001.jpg
1608014 | Ersatzteile | Wolf ET Flachdichtung Abgassammelkasten | für MKS-340-500 | für MKS-340-500, PG30 | 75 | 77 | ET | ET | ET | 4045013004443 | 30 | 0.03 | 0.03 | 68159900 | [5 empty] | WOX_W37-51-085-001.jpg
1608020 | Ersatzteile | Wolf ET Noppenmatte für Schalldämmhaube | 1173x952x15 | 1173x952x15, PG18 | 26.3 | 27.1 | ET | ET | ET | 4045013004436 | 18 | 0.49 | 0.49 | 39211310 | [5 empty] | WOX_W10-51-017-001_01.jpg
1608029 | Ersatzteile | Wolf ET Isolierband selbstklebend 50x3mm | Rolle 15 m lang , für BWL-1 | Rolle 15 m lang , für BWL-1, PG27 | 57 | 59 | ET | ET | ET | 4045013093454 | 27 | 0.37 | 0.37 | 40169300 | [5 empty] | WOX_W32-51-008-007_01.jpg
1608080 | Ersatzteile | Wolf ET Wärmedämmung, 2-teilig | Verrohrungsgruppe | Verrohrungsgruppe, PG19 | 28.5 | 29.3 | ET | ET | ET | 4045013004429 | 19 | 0.56 | 0.56 | 39239000 | [5 empty] | WOX_W13-51-010-009.jpg
1610065 | Ersatzteile | Wolf ET Schamottstein, 2-teilig | für MK 350-530 | für MK 350-530, PG56 | 311 | 320 | ET | ET | ET | 4045013004412 | 56 | 4.88 | 4.88 | 84039090 | [5 empty] | WOX_W35-51-350-001_01_z.T.jpg
1610225 | Ersatzteile | Wolf ET Isolierstein Kesseltür | für HK-1-25-55 | für HK-1-25-55, PG28 | 64 | 66 | ET | ET | ET | 4045013004405 | 28 | 0.7 | 0.7 | 69039090 | [5 empty] | WOX_W30-51-022-001.jpg
1610325 | Ersatzteile | Wolf ET Isolierstein Reinigungsdeckel | für HK-1-25-55 | für HK-1-25-55, PG16 | 19.4 | 20 | ET | ET | ET | 4045013004399 | 16 | 0.31 | 0.31 | 69039090 | [5 empty] | WOX_W30-51-022-001.jpg
1610400 | Ersatzteile | Wolf ET Isolierstein Kesseltür | für MK 65-115 | für MK 65-115, PG40 | 138 | 142 | ET | ET | ET | 4045013004382 | 40 | 1.34 | 1.34 | 68159900 | [5 empty] | WOX_W35-51-065-001_01_gescannt.jpg
1610405 | Ersatzteile | Wolf ET Isolierstein Kesseltür | für MK 150-250 | für MK 150-250, PG46 | 195 | 201 | ET | ET | ET | 4045013004375 | 46 | 1.63 | 1.63 | 69039090 | [5 empty] | WOX_W35-51-150-001_01_gescannt.jpg
1610410 | Ersatzteile | Wolf ET Isolierstein Kesseltür | für MK 350-530 Teil1 | für MK 350-530 Teil1, PG51 | 247 | 254 | ET | ET | ET | 4045013004368 | 51 | 1.99 | 1.99 | 69039090 | [5 empty] | WOX_W35-51-350-001_01_z.T.jpg
1610412 | Ersatzteile | Wolf ET Isolierstein Kesseltür | für MK-1 | für MK-1, PG51 | 247 | 254 | ET | ET | ET | 4045013004351 | 51 | 5.13 | 5.13 | 69039090 | [5 empty] | WOX_W35-51-080-001_01.jpg
1610415 | Ersatzteile | Wolf ET Isolierstein Kesseltür | für MKS-85-140 | für MKS-85-140, PG74 | 570 | 585 | ET | ET | ET | 4045013004344 | 74 | 11.72 | 11.72 | 69039090 | [5 empty] | WOX_W37-51-085-001.jpg
1610416 | Ersatzteile | Wolf ET Isolierstein Kesseltür | für MKS-190/250 | für MKS-190/250, PG89 | 975 | 1005 | ET | ET | ET | 4045013004337 | 89 | 21.28 | 21.28 | 69039090 | [5 empty] | WOX_W37-51-085-001.jpg
1610417 | Ersatzteile | Wolf ET Isolierstein Kesseltür | für MKS-340-500 | für MKS-340-500, PG90 | 1035 | 1065 | ET | ET | ET | 4045013004320 | 90 | 27.8 | 27.8 | 69039090 | [5 empty] | WOX_W37-51-085-001.jpg
1610420 | Ersatzteile | Wolf ET Dichtschnur 12x12 | für MK-350-530 | für MK-350-530, PG12 | 12.3 | 12.7 | ET | ET | ET | 4045013004313 | 12 | 1.65 | 1.65 | 68159900 | [5 empty] | WOX_W30-51-022-001.jpg
1610423 | Ersatzteile | Wolf ET Dichtung Brennerplatte | für MK-65-115 | für MK-65-115, PG35 | 102 | 105 | ET | ET | ET | 4045013004306 | 35 | 0.28 | 0.28 | 40169300 | [5 empty] | WOX_W35-51-065-001_01_gescannt.jpg
1610424 | Ersatzteile | Wolf ET Dichtung Brennerplatte | für MK150-250 | für MK150-250, PG35 | 102 | 105 | ET | ET | ET | 4045013004290 | 35 | 0.05 | 0.05 | 68159900 | [5 empty] | WOX_W35-51-150-001_01_gescannt.jpg
1610426 | Ersatzteile | Wolf ET Wärmedämmung Reinigungsdeckel | hinten, MK-350-530 | hinten, MK-350-530, PG10 | 10 | 10.3 | ET | ET | ET | 4045013004283 | 10 | 0.05 | 0.05 | 68159900 | [5 empty] | WOX_W35-51-350-001_01_z.T.jpg
1610430 | Ersatzteile | Wolf ET Dichtplatte Reinigungsdeckel | oben 105x55x15, für HK | oben 105x55x15, für HK, PG17 | 23.1 | 23.8 | ET | ET | ET | 4045013004276 | 17 | 0.02 | 0.02 | 68159900 | [5 empty] | WOX_W37-51-085-001.jpg
1610431 | Ersatzteile | Wolf ET Dichtung Reinigungsdeckel | vorne, 260x180x5, für HK | vorne, 260x180x5, für HK, PG23 | 41 | 42 | ET | ET | ET | 4045013004269 | 23 | 0.09 | 0.09 | 68061000 | [5 empty] | WOX_W37-51-085-001.jpg
1610435 | Ersatzteile | Wolf ET Isolierstein Kesseltür | für HK | für HK, PG31 | 77 | 79 | ET | ET | ET | 4045013004252 | 31 | 1.52 | 1.52 | 69039090 | [5 empty] | WOX_W37-51-085-001.jpg
1610436 | Ersatzteile | Wolf ET Prallstein | für HK | für HK, PG58 | 336 | 346 | ET | ET | ET | 4045013004245 | 58 | 1.81 | 1.81 | 69039090 | [5 empty] | WOX_W37-51-085-001.jpg
1610500 | Ersatzteile | Wolf ET Isolierstein Kesseltür | für HK-2 | für HK-2, PG43 | 168 | 173 | ET | ET | ET | 4045013004238 | 43 | 1.95 | 1.95 | 69039090 | [5 empty] | WOX_W30-51-022-002.jpg
1613000 | Ersatzteile | Wolf ET Wärmedämmung vorne 610X570X80 | für Speicher 155/200 | für Speicher 155/200, PG21 | 35.7 | 36.7 | ET | ET | ET | 4045013004221 | 21 | 0.4 | 0.4 | 68061000 | [5 empty] | WOX_W20-51-155-001.jpg
1614010 | Ersatzteile | Wolf ET Wärmedämmung Brennerplatte | für NG-3E-10 | für NG-3E-10, PG12 | 12.3 | 12.7 | ET | ET | ET | 4045013004214 | 12 | 0.14 | 0.14 | 68061000 | [5 empty] | WOX_W40-51-010-003_003.jpg
1614017 | Ersatzteile | Wolf ET Wärmedämmung Brennerplatte | für NG-3E-17 | für NG-3E-17, PG11 | 11 | 11.3 | ET | ET | ET | 4045013004207 | 11 | 0.18 | 0.18 | 68061000 | [5 empty] | WOX_W40-51-010-003_003.jpg
1614023 | Ersatzteile | Wolf ET Wärmedämmung Brennerplatte | für NG-3E-23 | für NG-3E-23, PG11 | 11 | 11.3 | ET | ET | ET | 4045013004191 | 11 | 0.24 | 0.24 | 68061000 | [5 empty] | WOX_W40-51-010-003_003.jpg
1614029 | Ersatzteile | Wolf ET Wärmedämmung Brennerplatte | für NG-3E-29 | für NG-3E-29, PG13 | 15 | 15.4 | ET | ET | ET | 4045013004184 | 13 | 0.31 | 0.31 | 68061000 | [5 empty] | WOX_W40-51-010-003_003.jpg
1614035 | Ersatzteile | Wolf ET Wärmedämmung Brennerplatte | für NG-3E-35 | für NG-3E-35, PG16 | 19.4 | 20 | ET | ET | ET | 4045013004177 | 16 | 0.29 | 0.29 | 68061000 | [5 empty] | WOX_W40-51-010-003_003.jpg
1614048 | Ersatzteile | Wolf ET Wärmedämmung Brennerplatte | für NG-3E-48 | für NG-3E-48, PG22 | 38.3 | 39.4 | ET | ET | ET | 4045013004160 | 22 | 0.44 | 0.44 | 68061000 | [5 empty] | WOX_W40-51-010-003_003.jpg
1614060 | Ersatzteile | Wolf ET Wärmedämmung Brennerplatte | für NG-4E-10 | für NG-4E-10, PG12 | 12.3 | 12.7 | ET | ET | ET | 4045013004153 | 12 | 0.54 | 0.54 | 68069000 | [5 empty] | WOX_W40-51-010-004.jpg
1614061 | Ersatzteile | Wolf ET Wärmedämmung Brennerplatte | für NG-4E-17 | für NG-4E-17, PG12 | 12.3 | 12.7 | ET | ET | ET | 4045013004146 | 12 | 0.34 | 0.34 | 68069000 | [5 empty] | WOX_W40-51-010-004.jpg
1614062 | Ersatzteile | Wolf ET Wärmedämmung Brennerplatte | für NG-4E-23 | für NG-4E-23, PG12 | 12.3 | 12.7 | ET | ET | ET | 4045013004139 | 12 | 0.35 | 0.35 | 68069000 | [5 empty] | WOX_W40-51-010-004.jpg
1614063 | Ersatzteile | Wolf ET Wärmedämmung Brennerplatte | für NG-4E-29 | für NG-4E-29, PG14 | 16 | 16.5 | ET | ET | ET | 4045013004122 | 14 | 0.34 | 0.34 | 68069000 | [5 empty] | WOX_W40-51-010-004.jpg
1614064 | Ersatzteile | Wolf ET Wärmedämmung Brennerplatte | für NG-4E-35 | für NG-4E-35, PG14 | 16 | 16.5 | ET | ET | ET | 4045013004115 | 14 | 0.33 | 0.33 | 68069000 | [5 empty] | WOX_W40-51-010-004.jpg
1614065 | Ersatzteile | Wolf ET Wärmedämmung Brennerplatte | für NG-4E-48 | für NG-4E-48, PG18 | 26.3 | 27.1 | ET | ET | ET | 4045013004108 | 18 | 0.32 | 0.32 | 68061000 | [5 empty] | WOX_W40-51-010-004.jpg
1614070 | Ersatzteile | Wolf ET Wärmedämmung oben vorne | für TNG-17 | für TNG-17, PG16 | 19.4 | 20 | ET | ET | ET | 4045013004092 | 16 | 0.33 | 0.33 | 70193100 | [5 empty] | WOX_W40-51-010-004.jpg
1614071 | Ersatzteile | Wolf ET Wärmedämmung oben vorne | für TNG-23 | für TNG-23, PG17 | 23.1 | 23.8 | ET | ET | ET | 4045013004085 | 17 | 0.31 | 0.31 | 70193100 | [5 empty] | WOX_W40-51-010-004.jpg
1614072 | Ersatzteile | Wolf ET Wärmedämmung oben vorne | für TNG-29 | für TNG-29, PG18 | 26.3 | 27.1 | ET | ET | ET | 4045013004078 | 18 | 0.3 | 0.3 | 70193100 | [5 empty] | WOX_W40-51-010-004.jpg
1614078 | Ersatzteile | Wolf ET Wärmedämmung oben hinten | für TNG-17 | für TNG-17, PG12 | 12.3 | 12.7 | ET | ET | ET | 4045013004061 | 12 | 0.2 | 0.2 | 70193100 | [5 empty] | WOX_W40-51-010-004.jpg
1614079 | Ersatzteile | Wolf ET Wärmedämmung oben hinten | für TNG-23 | für TNG-23, PG16 | 19.4 | 20 | ET | ET | ET | 4045013004054 | 16 | 0.2 | 0.2 | 70193100 | [5 empty] | WOX_W40-51-010-004.jpg
1614080 | Ersatzteile | Wolf ET Wärmedämmung oben hinten | für TNG-29 | für TNG-29, PG16 | 19.4 | 20 | ET | ET | ET | 4045013004047 | 16 | 0.2 | 0.2 | 70193100 | [5 empty] | WOX_W40-51-010-004.jpg
1614082 | Ersatzteile | Wolf ET Wärmedämmung Türe | für TNK/TNU | für TNK/TNU, PG26 | 54 | 56 | ET | ET | ET | 4045013004030 | 26 | 1.1 | 1.1 | 68061000 | [5 empty] | WOX_W10-51-017-001_01.jpg
1614083 | Ersatzteile | Wolf ET Wärmedämmung Türe | für THK/THU | für THK/THU, PG27 | 57 | 59 | ET | ET | ET | 4045013004023 | 27 | 0.98 | 0.98 | 68061000 | [5 empty] | WOX_W30-51-022-002.jpg
1614084 | Ersatzteile | Wolf ET Wärmedämmung Mantel | für TNU-25 | für TNU-25, PG29 | 69 | 71 | ET | ET | ET | 4045013004016 | 29 | 1.2 | 1.2 | 68159900 | [5 empty] | WOX_W10-51-017-001_01.jpg
1614085 | Ersatzteile | Wolf ET Wärmedämmung Abgasrohr | für THU | für THU, PG9 | 7.9 | 8.1 | ET | ET | ET | 4045013004009 | 9 | 1.3 | 1.3 | 68061000 | [5 empty] | WOX_W30-51-022-002.jpg
1614087 | Ersatzteile | Wolf ET Wärmedämmung Brennkammeruntertei | für TGK | für TGK, PG10 | 10 | 10.3 | ET | ET | ET | 4045013003996 | 10 | 0.07 | 0.07 | 40161000 | [5 empty] | WOB_W1614087.JPG
1615010 | Ersatzteile | Wolf ET Wärmedämmung Brennerplatte | für NG-2-10 | für NG-2-10, PG12 | 12.3 | 12.7 | ET | ET | ET | 4045013003989 | 12 | 0.14 | 0.14 | 68061000 | [5 empty] | WOX_W40-51-010-002_011.jpg
1615017 | Ersatzteile | Wolf ET Wärmedämmung Brennerplatte | für NG-2-17 | für NG-2-17, PG11 | 11 | 11.3 | ET | ET | ET | 4045013003972 | 11 | 0.19 | 0.19 | 68061000 | [5 empty] | WOX_W40-51-010-002_011.jpg
1615023 | Ersatzteile | Wolf ET Wärmedämmung Brennerplatte | für NG-2-23 | für NG-2-23, PG11 | 11 | 11.3 | ET | ET | ET | 4045013003965 | 11 | 0.27 | 0.27 | 68061000 | [5 empty] | WOX_W40-51-010-002_011.jpg
1615029 | Ersatzteile | Wolf ET Wärmedämmung Brennerplatte | für NG-2-29 | für NG-2-29, PG13 | 15 | 15.4 | ET | ET | ET | 4045013003958 | 13 | 0.32 | 0.32 | 68061000 | [5 empty] | WOX_W40-51-010-002_011.jpg
1615035 | Ersatzteile | Wolf ET Wärmedämmung Brennerplatte | für NG-2-35 | für NG-2-35, PG16 | 19.4 | 20 | ET | ET | ET | 4045013003941 | 16 | 0.35 | 0.35 | 68061000 | [5 empty] | WOX_W40-51-010-002_011.jpg
1615048 | Ersatzteile | Wolf ET Wärmedämmung Brennerplatte | für NG-2-48 | für NG-2-48, PG22 | 38.3 | 39.4 | ET | ET | ET | 4045013003934 | 22 | 0.42 | 0.42 | 68061000 | [5 empty] | WOX_W40-51-010-001_010.jpg
1615110 | Ersatzteile | Wolf ET Wärmedämmung Brennkammerrückwand | für NG-2-10 158X108X7,5 | für NG-2-10 158X108X7,5, PG7 | 5.6 | 5.8 | ET | ET | ET | 4045013003927 | 7 | 0.07 | 0.07 | 68061000 | [5 empty] | WOX_W40-51-010-002_011.jpg
1615117 | Ersatzteile | Wolf ET Wärmedämmung Brennkammerrückwand | für NG-2-10 158X108X7,5 | für NG-2-10 158X108X7,5, PG9 | 7.9 | 8.1 | ET | ET | ET | 4045013003910 | 9 | 0.15 | 0.15 | 68061000 | [5 empty] | WOX_W40-51-010-002_011.jpg
1615123 | Ersatzteile | Wolf ET Wärmedämmung Brennkammerrückwand | für NG-2-23 326X276X7,5 | für NG-2-23 326X276X7,5, PG10 | 10 | 10.3 | ET | ET | ET | 4045013003903 | 10 | 0.15 | 0.15 | 68061000 | [5 empty] | WOX_W40-51-010-002_011.jpg
1615129 | Ersatzteile | Wolf ET Wärmedämmung Brennkammerrückwand | für NG-2-29 410X360X7,5 | für NG-2-29 410X360X7,5, PG13 | 15 | 15.4 | ET | ET | ET | 4045013003897 | 13 | 0.15 | 0.15 | 68061000 | [5 empty] | WOX_W40-51-010-002_011.jpg
1615135 | Ersatzteile | Wolf ET Wärmedämmung Brennkammerrückwand | für NG-2-35 494X444X7,5 | für NG-2-35 494X444X7,5, PG14 | 16 | 16.5 | ET | ET | ET | 4045013003880 | 14 | 0.42 | 0.42 | 68061000 | [5 empty] | WOX_W40-51-010-002_011.jpg
1615148 | Ersatzteile | Wolf ET Wärmedämmung Brennkammerrückwand | für NG-2-48 662X612X7,5 | für NG-2-48 662X612X7,5, PG17 | 23.1 | 23.8 | ET | ET | ET | 4045013003873 | 17 | 0.53 | 0.53 | 68061000 | [5 empty] | WOX_W40-51-010-001_010.jpg
1615323 | Ersatzteile | Wolf ET Wärmedämmung Gussblockdeckel | für NG-10-23 | für NG-10-23, PG12 | 12.3 | 12.7 | ET | ET | ET | 4045013003866 | 12 | 0.05 | 0.05 | 70193100 | [5 empty] | WOX_W40-51-010-002_011.jpg
1615335 | Ersatzteile | Wolf ET Wärmedämmung Gussblockdeckel | für NG-29-35 | für NG-29-35, PG15 | 17.3 | 17.8 | ET | ET | ET | 4045013003859 | 15 | 0.32 | 0.32 | 99999999 | [5 empty] | WOX_W40-51-010-002_011.jpg
1615348 | Ersatzteile | Wolf ET Wärmedämmung Gussblockdeckel | für NG-48 | für NG-48, PG17 | 23.1 | 23.8 | ET | ET | ET | 4045013003842 | 17 | 0.41 | 0.41 | 70193100 | [5 empty] | WOX_W40-51-010-001_010.jpg
1615423 | Ersatzteile | Wolf ET Wärmedämmung oben innen | für (C/F)NG-10-23 | für (C/F)NG-10-23, PG6 | 4.2 | 4.3 | ET | ET | ET | 4045013003835 | 6 | 0.05 | 0.05 | 70193100 | [5 empty] | WOX_W40-51-010-002_011.jpg
1615435 | Ersatzteile | Wolf ET Wärmedämmung oben innen | für (C/F)NG-29/35 | für (C/F)NG-29/35, PG8 | 6.3 | 6.5 | ET | ET | ET | 4045013003828 | 8 | 0.1 | 0.1 | 99999999 | [5 empty] | WOX_W40-51-010-002_011.jpg
1615448 | Ersatzteile | Wolf ET Wärmedämmung oben innen | für (C/F)NG-48 | für (C/F)NG-48, PG9 | 7.9 | 8.1 | ET | ET | ET | 4045013003811 | 9 | 0.32 | 0.32 | 70193100 | [5 empty] | WOX_W40-51-010-001_010.jpg
1616072 | Ersatzteile | Wolf ET Wärmedämmung Brennerplatte | für NG-30E-72 | für NG-30E-72, PG38 | 124 | 128 | ET | ET | ET | 4045013003804 | 38 | 0.55 | 0.55 | 68061000 | [5 empty] | WOX_W43-51-070-003_02.jpg
1616096 | Ersatzteile | Wolf ET Wärmedämmung Brennerplatte | für NG-30E-96 | für NG-30E-96, PG39 | 133 | 137 | ET | ET | ET | 4045013003798 | 39 | 0.78 | 0.78 | 68061000 | [5 empty] | WOX_W43-51-070-003_02.jpg
1616115 | Ersatzteile | Wolf ET Wärmedämmung Brennerplatte | für NG-31E-70 Ausf.99 | für NG-31E-70 Ausf.99, PG21 | 35.7 | 36.7 | ET | ET | ET | 4045013003781 | 21 | 0.67 | 0.67 | 68069000 | [5 empty] | WOX_W43-51-070-002.jpg
1616116 | Ersatzteile | Wolf ET Wärmedämmung Brennerplatte | für NG-31E-90 Ausf.99 | für NG-31E-90 Ausf.99, PG22 | 38.3 | 39.4 | ET | ET | ET | 4045013003774 | 22 | 0.6 | 0.6 | 68069000 | [5 empty] | WOX_W43-51-070-002.jpg
1616117 | Ersatzteile | Wolf ET Wärmedämmung Brennerplatte | für NG-31E-110 Ausf.99 | für NG-31E-110 Ausf.99, PG26 | 54 | 56 | ET | ET | ET | 4045013003767 | 26 | 0.78 | 0.78 | 68069000 | [5 empty] | WOX_W43-51-070-002.jpg
1616120 | Ersatzteile | Wolf ET Wärmedämmung Brennerplatte | für NG-30E-120 | für NG-30E-120, PG40 | 138 | 142 | ET | ET | ET | 4045013003750 | 40 | 0.91 | 0.91 | 68061000 | [5 empty] | WOX_W43-51-070-003_02.jpg
1617072 | Ersatzteile | Wolf ET Wärmedämmmantel Gussblock | für NG-30E-72 | für NG-30E-72, PG70 | 500 | 515 | ET | ET | ET | 4045013003743 | 70 | 0.99 | 0.99 | 68061000 | [5 empty] | WOX_W43-51-070-003_02.jpg
1617096 | Ersatzteile | Wolf ET Wärmedämmmantel Gussblock | für NG-30E-96 | für NG-30E-96, PG70 | 500 | 515 | ET | ET | ET | 4045013003736 | 70 | 2.1 | 2.1 | 70193100 | [5 empty] | WOX_W43-51-070-003_02.jpg
1617120 | Ersatzteile | Wolf ET Wärmedämmmantel Gussblock | für NG-30E-120 | für NG-30E-120, PG70 | 500 | 515 | ET | ET | ET | 4045013003729 | 70 | 2.1 | 2.1 | 70193100 | [5 empty] | WOX_W43-51-070-003_02.jpg
1618072 | Ersatzteile | Wolf ET Wärmedämmung Gussblock oben | für NG-30E-72 | für NG-30E-72, PG44 | 178 | 183 | ET | ET | ET | 4045013003712 | 44 | 0.8 | 0.8 | 68061000 | [5 empty] | WOX_W43-51-070-003_02.jpg
1618096 | Ersatzteile | Wolf ET Wärmedämmung Gussblock oben | für NG-30E-96 | für NG-30E-96, PG44 | 178 | 183 | ET | ET | ET | 4045013003705 | 44 | 0.74 | 0.74 | 70193100 | [5 empty] | WOX_W43-51-070-003_02.jpg
1618120 | Ersatzteile | Wolf ET Wärmedämmung Gussblock oben | für NG-30E-120 | für NG-30E-120, PG44 | 178 | 183 | ET | ET | ET | 4045013003699 | 44 | 1.04 | 1.04 | 70193100 | [5 empty] | WOX_W43-51-070-003_02.jpg
1619072 | Ersatzteile | Wolf ET Wärmedämmung oben innen | für NG-30E-72 | für NG-30E-72, PG44 | 178 | 183 | ET | ET | ET | 4045013003682 | 44 | 1.04 | 1.04 | 70193100 | [5 empty] | WOX_W43-51-070-003_02.jpg
1619096 | Ersatzteile | Wolf ET Wärmedämmung oben innen | für NG-30E-96 | für NG-30E-96, PG44 | 178 | 183 | ET | ET | ET | 4045013003675 | 44 | 1 | 1 | 70193100 | [5 empty] | WOX_W43-51-070-003_02.jpg
1619120 | Ersatzteile | Wolf ET Wärmedämmung oben innen | für NG-30E-120 | für NG-30E-120, PG44 | 178 | 183 | ET | ET | ET | 4045013003668 | 44 | 1 | 1 | 70193100 | [5 empty] | WOX_W43-51-070-003_02.jpg
1620024 | Ersatzteile | Wolf ET Brennkammerdämmung Seitenteil | für GU/GG-18/24 | für GU/GG-18/24, PG8 | 6.3 | 6.5 | ET | ET | ET | 4045013003651 | 8 | 0.15 | 0.15 | 68069000 | [5 empty] | WOX_W45-51-018-070_02.jpg
1620110 | Ersatzteile | Wolf ET Wärmedämmung Verteilerbalken | 2 Kreise, bis 04/03 | 2 Kreise, bis 04/03, PG15 | 17.3 | 17.8 | ET | ET | ET | 4045013003637 | 15 | 0.18 | 0.18 | 39239000 | [5 empty] | WOX_W13-51-010-012.jpg
1620111 | Ersatzteile | Wolf ET Wärmedämmung Verteilerbalken | 3 Kreise, bis 04/03 | 3 Kreise, bis 04/03, PG18 | 26.3 | 27.1 | ET | ET | ET | 4045013003620 | 18 | 0.22 | 0.22 | 39239000 | [5 empty] | WOX_W13-51-010-012.jpg
1620112 | Ersatzteile | Wolf ET Wärmedämmung Verrohrungsgruppe | 2-teilig, bis 04/03 | 2-teilig, bis 04/03, PG17 | 23.1 | 23.8 | ET | ET | ET | 4045013003613 | 17 | 0.35 | 0.35 | 39239000 | [5 empty] | WOX_W13-51-010-011.jpg
1620524 | Ersatzteile | Wolf ET Brennkammerdämmung Seitenwand | für GG/GU-2 | für GG/GU-2, PG10 | 10 | 10.3 | ET | ET | ET | 4045013003606 | 10 | 0.09 | 0.09 | 68069000 | [5 empty] | WOX_W45-51-018-075_02.jpg
1621018 | Ersatzteile | Wolf ET Brennkammerdämmung Rückwand | für GU/GG-18 | für GU/GG-18, PG11 | 11 | 11.3 | ET | ET | ET | 4045013003590 | 11 | 0.23 | 0.23 | 68069000 | [5 empty] | WOX_W45-51-018-070_02.jpg
1621024 | Ersatzteile | Wolf ET Brennkammerdämmung Rückwand | für GU/GG-24 | für GU/GG-24, PG13 | 15 | 15.4 | ET | ET | ET | 4045013003583 | 13 | 0.14 | 0.14 | 68069000 | [5 empty] | WOX_W45-51-018-070_02.jpg
1621518 | Ersatzteile | Wolf ET Brennkammerdämmung Rückwand | für GG/GU-2-18 | für GG/GU-2-18, PG12 | 12.3 | 12.7 | ET | ET | ET | 4045013003576 | 12 | 0.19 | 0.19 | 68069000 | [5 empty] | WOX_W45-51-018-075_02.jpg
1621524 | Ersatzteile | Wolf ET Brennkammerdämmung Rückwand | für GG/GU-2-24 | für GG/GU-2-24, PG12 | 12.3 | 12.7 | ET | ET | ET | 4045013003569 | 12 | 0.19 | 0.19 | 68069000 | [5 empty] | WOX_W45-51-018-075_02.jpg
1622018 | Ersatzteile | Wolf ET Brennkammerdämmung Vorderwand | für GU/GG-18 | für GU/GG-18, PG11 | 11 | 11.3 | ET | ET | ET | 4045013003552 | 11 | 0.24 | 0.24 | 68069000 | [5 empty] | WOX_W45-51-018-070_02.jpg
1622024 | Ersatzteile | Wolf ET Brennkammerdämmung Vorderwand | für GU/GG-24 | für GU/GG-24, PG13 | 15 | 15.4 | ET | ET | ET | 4045013003545 | 13 | 0.29 | 0.29 | 68069000 | [5 empty] | WOX_W45-51-018-070_02.jpg
1622518 | Ersatzteile | Wolf ET Brennkammerdämmung Vorderwand | für GG/GU-2-18 | für GG/GU-2-18, PG11 | 11 | 11.3 | ET | ET | ET | 4045013003538 | 11 | 0.17 | 0.17 | 68069000 | [5 empty] | WOX_W45-51-018-075_02.jpg
1622524 | Ersatzteile | Wolf ET Brennkammerdämmung Vorderwand | für GG/GU-2-24 | für GG/GU-2-24, PG12 | 12.3 | 12.7 | ET | ET | ET | 4045013003521 | 12 | 0.409 | 0.209 | 68069000 | 180 | 100 | 180 |  | HL | WOX_W45-51-018-075_02.jpg
1625072 | Ersatzteile | Wolf ET Wärmedämmung Gussblockmantel | für NG-31E-70 | für NG-31E-70, PG54 | 287 | 295 | ET | ET | ET | 4045013003514 | 54 | 3.68 | 3.68 | 68061000 | [5 empty] | WOX_W43-51-070-002.jpg
1625090 | Ersatzteile | Wolf ET Wärmedämmung Gussblockmantel | für NG-31E-90 | für NG-31E-90, PG62 | 394 | 405 | ET | ET | ET | 4045013003507 | 62 | 3.95 | 3.95 | 68061000 | [5 empty] | WOX_W43-51-070-002.jpg
1625108 | Ersatzteile | Wolf ET Wärmedämmung Gussblockmantel | für NG-31E-110 | für NG-31E-110, PG67 | 455 | 468 | ET | ET | ET | 4045013003491 | 67 | 4.02 | 4.02 | 68061000 | [5 empty] | WOX_W43-51-070-002.jpg
1626060 | Ersatzteile | Wolf ET Wärmedämmung Gussblock oben | für NG-31E-70 | für NG-31E-70, PG22 | 38.3 | 39.4 | ET | ET | ET | 4045013003484 | 22 | 0.69 | 0.69 | 70193100 | [5 empty] | WOX_W43-51-070-002.jpg
1626061 | Ersatzteile | Wolf ET Wärmedämmung Gussblock oben | für NG-31E-90 | für NG-31E-90, PG22 | 38.3 | 39.4 | ET | ET | ET | 4045013003477 | 22 | 0.81 | 0.81 | 68061000 | [5 empty] | WOX_W43-51-070-002.jpg
1626062 | Ersatzteile | Wolf ET Wärmedämmung Gussblock oben | für NG-31E-110 | für NG-31E-110, PG26 | 54 | 56 | ET | ET | ET | 4045013003460 | 26 | 1 | 1 | 68061000 | [5 empty] | WOX_W43-51-070-002.jpg
1641399 | Ersatzteile | Wolf ET Dichtschnur Keramik D10mm | L:2,9m | L:2,9m, PG9 | 7.9 | 8.1 | ET | ET | ET | 4045013003453 | 9 | 0.12 | 0.12 | 39269097 | [5 empty] | WOB_W1641399.JPG
1641400 | Ersatzteile | Wolf ET Dichtschnur Hochtemperatur | d:10, L:910mm | d:10, L:910mm, PG5 | 3.7 | 3.8 | ET | ET | ET | 4045013003446 | 5 | 0.244 | 0.044 | 68159900 | 180 | 100 | 180 | 3.24 | CD3 | WOX_W47-51-040-002_05.jpg
1641500 | Ersatzteile | Wolf ET Dichtschnur für Gusstüre | für HK-2 | für HK-2, PG17 | 23.1 | 23.8 | ET | ET | ET | 4045013003422 | 17 | 0.6 | 0.4 | 84031010 | 180 | 100 | 320 | 5.76 | CD3 | WOX_W30-51-022-002.jpg
1641525 | Ersatzteile | Wolf ET Kesseltürdichtung 1090mm | für NK-17-25 | für NK-17-25, PG17 | 23.1 | 23.8 | ET | ET | ET | 4045013003415 | 17 | 0.24 | 0.24 | 68159900 | [5 empty] | WOX_W10-51-017-001_01.jpg
1641540 | Ersatzteile | Wolf ET Kesseltürdichtung 1245mm | für NK-32/40 | für NK-32/40, PG17 | 23.1 | 23.8 | ET | ET | ET | 4045013003408 | 17 | 0.31 | 0.31 | 68159900 | [5 empty] | WOB_W1641540.JPG
1641563 | Ersatzteile | Wolf ET Kesseltürdichtung 1565mm | für NK-50/63 | für NK-50/63, PG18 | 26.3 | 27.1 | ET | ET | ET | 4045013003392 | 18 | 0.32 | 0.32 | 40169300 | [5 empty] | WOX_W10-51-017-001_01.jpg
1668177 | Ersatzteile | Wolf ET Wärmedämmung Halbschale Speicher | für CGW | für CGW, PG12 | 12.3 | 12.7 | ET | ET | ET | 4045013003385 | 12 | 0.42 | 0.42 | 39239000 | [5 empty] | WOX_W47-51-020-050_02.jpg
1668179 | Ersatzteile | Wolf ET Wärmedämmung Verrohrungsgruppe | 2-teilig, ab 04/03 | 2-teilig, ab 04/03, PG31 | 77 | 79 | ET | ET | ET | 4045013003378 | 31 | 0.74 | 0.74 | 39239000 | [5 empty] | WOX_W13-51-010-001.jpg
1668180 | Ersatzteile | Wolf ET Wärmedämmung Verteilerbalken | 2 Kreise, ab 04/03 | 2 Kreise, ab 04/03, PG30 | 75 | 77 | ET | ET | ET | 4045013003361 | 30 | 0.61 | 0.61 | 39239000 | [5 empty] | WOX_W13-51-010-005.jpg
1668181 | Ersatzteile | Wolf ET Wärmedämmung Verteilerbalken | 3 Kreise, ab 04/03 | 3 Kreise, ab 04/03, PG33 | 87 | 90 | ET | ET | ET | 4045013003354 | 33 | 0.94 | 0.94 | 39239000 | [5 empty] | WOX_W13-51-010-005.jpg
1668196 | Ersatzteile | Wolf ET Wärmedämmung Mantel/Deckel | für TOK-29 | für TOK-29, PG15 | 17.3 | 17.8 | ET | ET | ET | 4045013003347 | 15 | 0.135 | 0.135 | 70193100 | [5 empty] | WOX_W14-51-022-004_02.jpg
1668197 | Ersatzteile | Wolf ET Wärmedämmung Rauchrohr | für TOK-29 | für TOK-29, PG13 | 15 | 15.4 | ET | ET | ET | 4045013003330 | 13 | 0.09 | 0.09 | 70193100 | [5 empty] | WOX_W14-51-022-004_02.jpg
1668198 | Ersatzteile | Wolf ET Wärmedämmung Deckel | für TOK-29 | für TOK-29, PG11 | 11 | 11.3 | ET | ET | ET | 4045013003323 | 11 | 0.08 | 0.08 | 68061000 | [5 empty] | WOX_W14-51-022-004_02.jpg
1668205 | Ersatzteile | Wolf ET Wärmedämmung Steinwolle Gusstüre | für MK-2 | für MK-2, PG44 | 178 | 183 | ET | ET | ET | 4045013003316 | 44 | 2.15 | 2.15 | 84039090 | [5 empty] | WOX_W35-51-320-001_02.jpg
1668206 | Ersatzteile | Wolf ET Wärmedämmung keram. Faser | Gusstür für MK-2 | Gusstür für MK-2, PG96 | 1445 | 1485 | ET | ET | ET | 4045013003309 | 96 | 35 | 35 | 84039090 | [5 empty] | WOX_W35-51-320-001_02.jpg
1668207 | Ersatzteile | Wolf ET Wärmedämmung Brennerplatte | für MK-2 | für MK-2, PG49 | 227 | 234 | ET | ET | ET | 4045013003293 | 49 | 0.44 | 0.44 | 84039090 | [5 empty] | WOX_W35-51-320-001_02.jpg
1668208 | Ersatzteile | Wolf ET Dichtschnur Wärmedämmung | Brennerplatte, MK-2 | Brennerplatte, MK-2, PG34 | 94 | 97 | ET | ET | ET | 4045013003286 | 34 | 0.06 | 0.06 | 68159900 | [5 empty] | WOX_W35-51-320-001_02.jpg
1668209 | Ersatzteile | Wolf ET Dichtschnur Gusstüre | für MK-2 | für MK-2, PG37 | 116 | 119 | ET | ET | ET | 4045013003279 | 37 | 1.11 | 1.11 | 68159900 | [5 empty] | WOX_W35-51-320-001_02.jpg
1668210 | Ersatzteile | Wolf ET Prallstein Brennraum | für MK-2 | für MK-2, PG66 | 445 | 458 | ET | ET | ET | 4045013003262 | 66 | 3.1 | 3.1 | 69039090 | [5 empty] | WOX_W35-51-320-002_02.jpg
1668211 | Ersatzteile | Wolf ET Dichtschnur Prallstein | Brennraum, für MK-2 | Brennraum, für MK-2, PG29 | 69 | 71 | ET | ET | ET | 4045013003255 | 29 | 0.19 | 0.19 | 68159900 | [5 empty] | WOX_W35-51-320-002_02.jpg
1668212 | Ersatzteile | Wolf ET Wärmedämmung Brennraumdeckel | für MK-2 | für MK-2, PG34 | 94 | 97 | ET | ET | ET | 4045013003248 | 34 | 0.32 | 0.32 | 39211310 | [5 empty] | WOX_W35-51-320-002_02.jpg
1668213 | Ersatzteile | Wolf ET Dichtung Reinigungsdeckel hinten | für MK-2 | für MK-2, PG29 | 69 | 71 | ET | ET | ET | 4045013003231 | 29 | 0.15 | 0.15 | 68159900 | [5 empty] | WOX_W35-51-320-002_02.jpg
1668214 | Ersatzteile | Wolf ET Dichtung Vor-/Rücklauf | für MK-2 | für MK-2, PG29 | 69 | 71 | ET | ET | ET | 4045013003224 | 29 | 0.04 | 0.04 | 39269097 | [5 empty] | WOX_W35-51-320-002_02.jpg
1668215 | Ersatzteile | Wolf ET Wärmedämmung ext. Vorlaufrohr | 500mm, für MK-2-670-900 | 500mm, für MK-2-670-900, PG30 | 75 | 77 | ET | ET | ET | 4045013003217 | 30 | 0.13 | 0.13 | 84039090 | [5 empty] | WOX_W35-51-320-002_02.jpg
1668216 | Ersatzteile | Wolf ET Wärmedämmung ext. Vorlaufrohr | 660mm, für MK-2-780-1020 | 660mm, für MK-2-780-1020, PG30 | 75 | 77 | ET | ET | ET | 4045013003200 | 30 | 0.17 | 0.17 | 68159900 | [5 empty] | WOX_W35-51-320-002_02.jpg
1668217 | Ersatzteile | Wolf ET Wärmedämmung ext. Vorlaufrohr | 750mm, für MK-2-560-780 | 750mm, für MK-2-560-780, PG30 | 75 | 77 | ET | ET | ET | 4045013003194 | 30 | 0.19 | 0.19 | 68159900 | [5 empty] | WOX_W35-51-320-002_02.jpg
1668218 | Ersatzteile | Wolf ET Wärmedämmung Verschraubung | für MK-2 560-1020 | für MK-2 560-1020, PG30 | 75 | 77 | ET | ET | ET | 4045013003187 | 30 | 0.07 | 0.07 | 68159900 | [5 empty] | WOX_W35-51-320-002_02.jpg
1668219 | Ersatzteile | Wolf ET Wärmedämmung Anschlussbogen | für MK-2-560-1020 | für MK-2-560-1020, PG30 | 75 | 77 | ET | ET | ET | 4045013003170 | 30 | 0.09 | 0.09 | 68159900 | [5 empty] | WOX_W35-51-320-002_02.jpg
1668220 | Ersatzteile | Wolf ET Wärmedämmung hinten links/rechts | für MK-2 | für MK-2, PG37 | 116 | 119 | ET | ET | ET | 4045013003163 | 37 | 1.1 | 1.1 | 68159900 | [5 empty] | WOX_W35-51-320-003_02.jpg
1668221 | Ersatzteile | Wolf ET Wärmedämmung Mantel vorne 1060mm | für MK-2-320 | für MK-2-320, PG66 | 445 | 458 | ET | ET | ET | 4045013003156 | 66 | 5.1 | 5.1 | 68159900 | [5 empty] | WOX_W35-51-320-003_02.jpg
1668222 | Ersatzteile | Wolf ET Wärmedämmung Mantel vorne 1200mm | für MK-2-380 | für MK-2-380, PG66 | 445 | 458 | ET | ET | ET | 4045013003149 | 66 | 6.5 | 6.5 | 68159900 | [5 empty] | WOX_W35-51-320-003_02.jpg
1668223 | Ersatzteile | Wolf ET Wärmedämmung Mantel vorne 660mm | für MK-2-440/560-1020 | für MK-2-440/560-1020, PG66 | 445 | 458 | ET | ET | ET | 4045013003132 | 66 | 1.8 | 1.8 | 68159900 | [5 empty] | WOX_W35-51-320-003_02.jpg
1668224 | Ersatzteile | Wolf ET Wärmedämmung Mantel vorne 725mm | für MK-2-500 | für MK-2-500, PG66 | 445 | 458 | ET | ET | ET | 4045013003125 | 66 | 1.1 | 1.1 | 84039090 | [5 empty] | WOX_W35-51-320-003_02.jpg
1668225 | Ersatzteile | Wolf ET Wärmedämmung Mantel hinten 660mm | für MK-2-440/560-1020 | für MK-2-440/560-1020, PG66 | 445 | 458 | ET | ET | ET | 4045013003118 | 66 | 1.8 | 1.8 | 84039090 | [5 empty] | WOX_W35-51-320-003_02.jpg
1668226 | Ersatzteile | Wolf ET Wärmedämmung Mantel hinten 725mm | für MK-2-500 | für MK-2-500, PG66 | 445 | 458 | ET | ET | ET | 4045013003101 | 66 | 1.6 | 1.6 | 84039090 | [5 empty] | WOX_W35-51-320-003_02.jpg
1668227 | Ersatzteile | Wolf ET Wärmedämmung Mantel hinten 250mm | für MK-2-560/-780 | für MK-2-560/-780, PG47 | 208 | 214 | ET | ET | ET | 4045013003095 | 47 | 1.2 | 1.2 | 84039090 | [5 empty] | WOX_W35-51-320-003_02.jpg
1668228 | Ersatzteile | Wolf ET Wärmedämmung Mantel hinten 510mm | für MK-2-670/780/900 | für MK-2-670/780/900, PG47 | 208 | 214 | ET | ET | ET | 4045013003088 | 47 | 1.5 | 1.5 | 84039090 | [5 empty] | WOX_W35-51-320-003_02.jpg
1668229 | Ersatzteile | Wolf ET Wärmedämmung unter Gussblock | 410mm, für MK-2-320-440 | 410mm, für MK-2-320-440, PG37 | 116 | 119 | ET | ET | ET | 4045013003071 | 37 | 0.2 | 0.2 | 84039090 | [5 empty] | WOX_W35-51-320-003_02.jpg
1668230 | Ersatzteile | Wolf ET Wärmedämmung unter Gussblock | 920mm, für MK-2-500-1020 | 920mm, für MK-2-500-1020, PG37 | 116 | 119 | ET | ET | ET | 4045013003064 | 37 | 0.2 | 0.2 | 84039090 | [5 empty] | WOX_W35-51-320-003_02.jpg
1668231 | Ersatzteile | Wolf ET Wärmedämmung unter Gussblock | 604mm, für MK-2-500/-780 | 604mm, für MK-2-500/-780, PG37 | 116 | 119 | ET | ET | ET | 4045013003057 | 37 | 0.2 | 0.2 | 84039090 | [5 empty] | WOX_W35-51-320-003_02.jpg
1668232 | Ersatzteile | Wolf ET Wärmedämmung unter Gussblock | 732mm, MK-2-320/560/900 | 732mm, MK-2-320/560/900, PG37 | 116 | 119 | ET | ET | ET | 4045013003040 | 37 | 0.25 | 0.25 | 84039090 | [5 empty] | WOX_W35-51-320-003_02.jpg
1668233 | Ersatzteile | Wolf ET Wärmedämmung unter Gussblock | 860mm,für MK-2-380/-1020 | 860mm,für MK-2-380/-1020, PG37 | 116 | 119 | ET | ET | ET | 4045013003033 | 37 | 0.25 | 0.25 | 84039090 | [5 empty] | WOX_W35-51-320-003_02.jpg
1668234 | Ersatzteile | Wolf ET Wärmedämmung unter Gussblock | 988mm, für MK-2-440/-670 | 988mm, für MK-2-440/-670, PG37 | 116 | 119 | ET | ET | ET | 4045013003026 | 37 | 0.3 | 0.3 | 84039090 | [5 empty] | WOX_W35-51-320-003_02.jpg
1668239 | Ersatzteile | Wolf ET Ring-Schlauch-Wärmedämmung AD | 235x40 | 235x40, PG24 | 44 | 45 | ET | ET | ET | 4045013003019 | 24 | 0.505 | 0.305 | 70199000 | 220 | 10 | 220 |  | HL | WOX_W47-51-040-002_05.jpg
1668240 | Ersatzteile | Wolf ET Wärmedämmung Brennkammertopf | d:223 | d:223, PG16 | 19.4 | 20 | ET | ET | ET | 4045013003002 | 16 | 0.681 | 0.481 | 68069000 | 180 | 100 | 320 | 5.76 | CD3 | WOB_W1668240.JPG
1668246 | Ersatzteile | Wolf ET Dichtschnur Reinigungsdeckel | Gussblock | Gussblock, PG9 | 7.9 | 8.1 | ET | ET | ET | 4045013002999 | 9 | 0.03 | 0.03 | 39269097 | [5 empty] | WOX_W41-51-170-003.jpg
1668253 | Ersatzteile | Wolf ET Wärmedämmung Verdränger oben | für CGB-75/100 | für CGB-75/100, PG20 | 30.9 | 31.8 | ET | ET | ET | 4045013002982 | 20 | 0.435 | 0.435 | 84039090 | 270 | 50 | 270 | 3.645 | CD3 | WOB_W1668253.JPG
1668260 | Ersatzteile | Wolf ET Wärmedämmung Mantel BWT | für CSK | für CSK, PG18 | 26.3 | 27.1 | ET | ET | ET | 4045013002975 | 18 | 0.51 | 0.51 | 70193100 | [5 empty] | WOX_W13-51-017-022_04.jpg
1668261 | Ersatzteile | Wolf ET Wärmedämmung Rauchrohr | Brennwertwärmet., für CSK | Brennwertwärmet., für CSK, PG6 | 4.2 | 4.3 | ET | ET | ET | 4045013002968 | 6 | 0.05 | 0.05 | 70193100 | [5 empty] | WOX_W13-51-017-022_04.jpg
1668267 | Ersatzteile | Wolf ET Dichtschnur 25x25x2265mm | für MKS-85-140 | für MKS-85-140, PG34 | 94 | 97 | ET | ET | ET | 4045013074033 | 34 | 1.59 | 1.59 | 70199000 | [5 empty] | WOX_W37-51-085-001.jpg
1668268 | Ersatzteile | Wolf ET Dichtschnur 25x25x2765mm | für MKS-190-250 | für MKS-190-250, PG30 | 75 | 77 | ET | ET | ET | 4045013074118 | 30 | 1.85 | 1.85 | 70199000 | [5 empty] | WOX_W37-51-085-001.jpg
1668269 | Ersatzteile | Wolf ET Dichtschnur 25x25x3245mm | für MKS-340-500 | für MKS-340-500, PG33 | 87 | 90 | ET | ET | ET | 4045013074132 | 33 | 1.58 | 1.58 | 70199000 | [5 empty] | WOX_W37-51-085-001.jpg
1668401 | Ersatzteile | Wolf ET Dichtschnur 10x10x880 | für HK-1 | für HK-1, PG13 | 15 | 15.4 | ET | ET | ET | 4045013002951 | 13 | 0.14 | 0.14 | 84039010 | [5 empty] | WOX_W30-51-022-001.jpg
1668403 | Ersatzteile | Wolf ET Dichtschnur 16x16x1050mm | für MK-65-250 | für MK-65-250, PG17 | 23.1 | 23.8 | ET | ET | ET | 4045013002944 | 17 | 0.29 | 0.29 | 84039010 | [5 empty] | WOX_W35-51-065-001_01_gescannt.jpg
1668404 | Ersatzteile | Wolf ET Dichtschnur 20x20x4050mm | für MK-350-530 | für MK-350-530, PG35 | 102 | 105 | ET | ET | ET | 4045013002937 | 35 | 1.86 | 1.86 | 84039010 | [5 empty] | WOX_W35-51-350-001_01_z.T.jpg
1668405 | Ersatzteile | Wolf ET Wärmedämmung Seitenwand 577x323x | für CGG-2(K) | für CGG-2(K), PG12 | 12.3 | 12.7 | ET | ET | ET | 4045013105867 | 12 | 0.11 | 0.11 | 39211310 | [5 empty] | WOB_W1668405.JPG
1668406 | Ersatzteile | Wolf ET Wärmedämmung Hinterteil | für BSP 800 | für BSP 800, PG76 | 600 | 615 | ET | ET | ET | 4045013074149 | 76 | 17.04 | 17.04 | 84039090 | [5 empty] | WOX_W25-51-400-005.jpg
1668407 | Ersatzteile | Wolf ET Wärmedämmung Vorderteil | für BSP-800 | für BSP-800, PG76 | 600 | 615 | ET | ET | ET | 4045013074156 | 76 | 16.86 | 16.86 | 84039090 | [5 empty] | WOX_W25-51-400-005.jpg
1668408 | Ersatzteile | Wolf ET Wärmedämmung Deckel | für BSP 800 | für BSP 800, PG42 | 154 | 158 | ET | ET | ET | 4045013074163 | 42 | 1.6 | 1.6 | 84039090 | [5 empty] | WOX_W25-51-400-005.jpg
1668409 | Ersatzteile | Wolf ET Wärmedämmung Hinterteil | für BSP 1000 | für BSP 1000, PG76 | 600 | 615 | ET | ET | ET | 4045013074170 | 76 | 19.23 | 19.23 | 99999999 | [5 empty] | WOX_W25-51-400-005.jpg
1668410 | Ersatzteile | Wolf ET Wärmedämmung Vorderteil | für BSP 1000 | für BSP 1000, PG76 | 600 | 615 | ET | ET | ET | 4045013074194 | 76 | 18.02 | 18.02 | 99999999 | [5 empty] | WOX_W25-51-400-005.jpg
1668411 | Ersatzteile | Wolf ET Wärmedämmschale Frischwasser- | modul für BSP | modul für BSP, PG42 | 154 | 158 | ET | ET | ET | 4045013074200 | 42 | 1.84 | 1.84 | 39269097 | [5 empty] | WOX_W25-51-400-005.jpg
1668412 | Ersatzteile | Wolf ET Wärmedämmschale Mischerkreisgrup | für BSP | für BSP, PG35 | 102 | 105 | ET | ET | ET | 4045013074217 | 35 | 1.54 | 1.54 | 99999999 | [5 empty] | WOX_W25-51-400-005.jpg
1668473 | Ersatzteile | Wolf ET Dämmung für WWWT | für CS Speicher | für CS Speicher, PG12 | 12.3 | 12.7 | ET | ET | ET | 4045013074224 | 12 | 0.05 | 0.05 | 84139100 | [5 empty] | WOX_W16-51-160-002_001.jpg | NEU
1668474 | Ersatzteile | Wolf ET Dämmung für Ladepumpe | für CS Speicher | für CS Speicher, PG10 | 10 | 10.3 | ET | ET | ET | 4045013074231 | 10 | 0.03 | 0.03 | 84139100 | [5 empty] | WOX_W16-51-160-002_001.jpg | NEU
1668475 | Ersatzteile | Wolf ET O-Ring 23,5x3,5 | für COB | für COB, PG4 | 2.9 | 3 | ET | ET | ET | 4045013074248 | 4 | 0.5 | 0.5 | 40169300 | [5 empty] | WOB_W1668475.JPG
1668476 | Ersatzteile | Wolf ET Dämmung Hydraulik | für CS Speicher | für CS Speicher, PG15 | 17.3 | 17.8 | ET | ET | ET | 4045013074255 | 15 | 0.08 | 0.08 | 84139100 | [5 empty] | WOX_W16-51-160-002_001.jpg | NEU
1668480 | Ersatzteile | Wolf ET Dämmung Bodenblech | für BWS-1 | für BWS-1, PG20 | 30.9 | 31.8 | ET | ET | ET | 4045013151215 | 20 | 0.17 | 0.17 | 99999999 | [5 empty] | WOX_W32-51-006-002_02.jpg
1668514 | Ersatzteile | Wolf ET Wärmedämmung Vorderteil | Weichschaum, für BSP-800 | Weichschaum, für BSP-800, PG76 | 600 | 615 | ET | ET | ET | 4045013074279 | 76 | 16.34 | 16.34 | 84039090 | [5 empty] | WOX_W25-51-400-005.jpg
1668515 | Ersatzteile | Wolf ET Wärmedämmung Vorderteil | Weichschaum, f. BSP-1000 | Weichschaum, f. BSP-1000, PG76 | 600 | 615 | ET | ET | ET | 4045013074286 | 76 | 14.4 | 14.4 | 99999999 | [5 empty] | WOX_W25-51-400-005.jpg
1668516 | Ersatzteile | Wolf ET Wärmedämmung Hinterteil | Weichschaum, für BSP-800 | Weichschaum, für BSP-800, PG76 | 600 | 615 | ET | ET | ET | 4045013074293 | 76 | 18 | 18 | 84039090 | [5 empty] | WOX_W25-51-400-005.jpg
1668517 | Ersatzteile | Wolf ET Wärmedämmung Hinterteil | Weichschaum, f. BSP-1000 | Weichschaum, f. BSP-1000, PG76 | 600 | 615 | ET | ET | ET | 4045013074309 | 76 | 16.8 | 16.8 | 99999999 | [5 empty] | WOX_W25-51-400-005.jpg
1668518 | Ersatzteile | Wolf ET Wärmedämmung Oben | Weichschaum, für BSP | Weichschaum, für BSP, PG42 | 154 | 158 | ET | ET | ET | 4045013074316 | 42 | 14.6 | 14.6 | 99999999 | [5 empty] | WOX_W25-51-400-005.jpg
1668519 | Ersatzteile | Wolf ET Deckel | für BSP 800/1000 | für BSP 800/1000, PG24 | 44 | 45 | ET | ET | ET | 4045013074323 | 24 | 3.22 | 3.22 | 84039090 | [5 empty] | WOX_W25-51-400-005.jpg
1668524 | Ersatzteile | Wolf ET Wärmedämmschale, 2-teilig | Verrohrungsgrp | Verrohrungsgrp, PG35 | 102 | 105 | ET | ET | ET | 4045013074347 | 35 | 0.35 | 0.35 | 76090000 | [5 empty] | WOX_W13-51-010-001.jpg
1668525 | Ersatzteile | Wolf ET Isolierstein Kesseltür | für MK350-530 Teil2 | für MK350-530 Teil2, PG43 | 168 | 173 | ET | ET | ET | 4045013061507 | 43 | 8.91 | 8.91 | 69039090 | [5 empty] | WOX_W35-51-350-001_01_z.T.jpg
1668526 | Ersatzteile | Wolf ET Isolierstein Kesseltür | für MK350-530 Teil3 | für MK350-530 Teil3, PG42 | 154 | 158 | ET | ET | ET | 4045013061514 | 42 | 7.53 | 7.53 | 69039090 | [5 empty] | WOX_W35-51-350-001_01_z.T.jpg
1668527 | Ersatzteile | Wolf ET Isolierstein Kesseltür | für MK350-530 Teil4 | für MK350-530 Teil4, PG51 | 247 | 254 | ET | ET | ET | 4045013061521 | 51 | 15.29 | 15.29 | 69039090 | [5 empty] | WOX_W35-51-350-001_01_z.T.jpg
1668536 | Ersatzteile | Wolf ET Dämmung Solekreispumpe 25/1-7 | für BWS-6-10 | für BWS-6-10, PG16 | 19.4 | 20 | ET | ET | ET | 4045013134072 | 16 | 0.56 | 0.56 | 40081100 | [5 empty] | WOX_W32-51-006-004_01.jpg
1668537 | Ersatzteile | Wolf ET Dämmung Solekreispumpe 25/1-8 | für BWS-12-16 | für BWS-12-16, PG16 | 19.4 | 20 | ET | ET | ET | 4045013134096 | 16 | 0.76 | 0.76 | 40081100 | [5 empty] | WOX_W32-51-006-004_01.jpg
1668538 | Ersatzteile | Wolf ET Wärmedämmung für Türe oben | inkl. Schrauben, f. BVG | inkl. Schrauben, f. BVG, PG23 | 41 | 42 | ET | ET | ET | 4045013087132 | 23 | 1.48 | 1.48 | 40081100 | [5 empty] | WOB_W1668538.JPG
1668539 | Ersatzteile | Wolf ET Wärmedämmung für Türe unten | inkl. Schrauben, f. BVG | inkl. Schrauben, f. BVG, PG23 | 41 | 42 | ET | ET | ET | 4045013087149 | 23 | 1.1 | 1.1 | 68159900 | [5 empty] | WOB_W1668539.JPG
1668595 | Ersatzteile | Wolf ET Set Wärmedämmschale Reglereinsat | Solarpumpengruppe 10/20 | Solarpumpengruppe 10/20, PG24 | 44 | 45 | ET | ET | ET | 4045013093515 | 24 | 0.122 | 0.122 | 84039090 | [5 empty] | WOX_W25-51-119-056_03.jpg
1668607 | Ersatzteile | Wolf ET Isolierschale Pumpen | Hocheffizient, für MK | Hocheffizient, für MK, PG35 | 102 | 105 | ET | ET | ET | 4045013093232 | 35 | 1.435 | 0.51 | 84199085 | 410 | 275 | 575 | 0.648 | HL | WOX_W25-51-400-005.jpg
1668608 | Ersatzteile | Wolf ET Wärmedämmung komplett | für BVG-Lambda 20-40 | für BVG-Lambda 20-40, PG61 | 374 | 385 | ET | ET | ET | 4045013096141 | 61 | 8 | 8 | 99999999 | [5 empty] | WOX_W13-20-000-057.jpg
1668610 | Ersatzteile | Wolf ET Dichtschnur | 20 mm Durchmesser | 20 mm Durchmesser, PG25 | 49 | 50 | ET | ET | ET | 4045013096202 | 25 | 0.8 | 0.8 | 99999999 | [5 empty] | WOX_W13-20-000-057.jpg
1668611 | Ersatzteile | Wolf ET Dichtschnur Silikon | Thermoseal | Thermoseal, PG22 | 38.3 | 39.4 | ET | ET | ET | 4045013096219 | 22 | 0.3 | 0.3 | 99999999 | [5 empty] | WOX_W13-20-000-057.jpg
1668613 | Ersatzteile | Wolf ET Brennkammerstein links unten | für BVG-Lambda 20-40 | für BVG-Lambda 20-40, PG52 | 257 | 264 | ET | ET | ET | 4045013096363 | 52 | 16.7 | 16.7 | 99999999 | [5 empty] | WOX_W13-20-000-057.jpg
1668614 | Ersatzteile | Wolf ET Brennkammerstein rechts unten | für BVG-Lambda 20-40 | für BVG-Lambda 20-40, PG52 | 257 | 264 | ET | ET | ET | 4045013096370 | 52 | 16.7 | 16.7 | 99999999 | [5 empty] | WOX_W13-20-000-057.jpg
1668615 | Ersatzteile | Wolf ET Brennkammerstein mitte unten | für BVG-Lambda 20-40 | für BVG-Lambda 20-40, PG43 | 168 | 173 | ET | ET | ET | 4045013096387 | 43 | 9.8 | 9.8 | 99999999 | [5 empty] | WOX_W13-20-000-057.jpg
1668616 | Ersatzteile | Wolf ET Brennkammerstein mitte oben | für BVG-Lambda 20-40 | für BVG-Lambda 20-40, PG52 | 257 | 264 | ET | ET | ET | 4045013096394 | 52 | 17.3 | 17.3 | 99999999 | [5 empty] | WOX_W13-20-000-057.jpg
1668617 | Ersatzteile | Wolf ET Brennkammerstein vorne oben | für BVG-Lambda 20-40 | für BVG-Lambda 20-40, PG47 | 208 | 214 | ET | ET | ET | 4045013096400 | 47 | 13.2 | 13.2 | 99999999 | [5 empty] | WOX_W13-20-000-057.jpg
1668618 | Ersatzteile | Wolf ET Brennkammerstein Deck links | für BVG-Lambda 15-40 | für BVG-Lambda 15-40, PG40 | 138 | 142 | ET | ET | ET | 4045013096417 | 40 | 6.6 | 6.6 | 99999999 | [5 empty] | WOX_W13-20-000-057.jpg
1668619 | Ersatzteile | Wolf ET Brennkammerstein Deck rechts | für BVG-Lambda 15-40 | für BVG-Lambda 15-40, PG40 | 138 | 142 | ET | ET | ET | 4045013096424 | 40 | 6.6 | 6.6 | 99999999 | [5 empty] | WOX_W13-20-000-057.jpg
1668620 | Ersatzteile | Wolf ET Brennkammerstein Tür links | für BVG-Lambda 15-40 | für BVG-Lambda 15-40, PG35 | 102 | 105 | ET | ET | ET | 4045013096431 | 35 | 4.6 | 4.6 | 99999999 | [5 empty] | WOX_W13-20-000-057.jpg
1668621 | Ersatzteile | Wolf ET Brennkammerstein Tür rechts | für BVG-Lambda 20-40 | für BVG-Lambda 20-40, PG35 | 102 | 105 | ET | ET | ET | 4045013096448 | 35 | 4.6 | 4.6 | 99999999 | [5 empty] | WOX_W13-20-000-057.jpg
1668622 | Ersatzteile | Wolf ET Rauchrohr Sondenisolierung | für BVG-Lambda 15-40 | für BVG-Lambda 15-40, PG26 | 54 | 56 | ET | ET | ET | 4045013096721 | 26 | 0.1 | 0.1 | 84039090 | [5 empty] | WOX_W13-20-000-057.jpg
1668623 | Ersatzteile | Wolf ET Dämmung Verdampfer/Verflüssiger | vorne, für BWL/BWS-1 | vorne, für BWL/BWS-1, PG10 | 10 | 10.3 | ET | ET | ET | 4045013134119 | 10 | 0.038 | 0.038 | 40081100 | [5 empty] | WOX_W32-51-008-010_01.jpg
1668624 | Ersatzteile | Wolf ET Dämmung Verdampfer/Verflüssiger | hinten, für BWL/BWS-1 | hinten, für BWL/BWS-1, PG9 | 7.9 | 8.1 | ET | ET | ET | 4045013134133 | 9 | 0.52 | 0.52 | 40081100 | [5 empty] | WOX_W32-51-008-010_01.jpg
1668626 | Ersatzteile | Wolf ET Dämmung Verdampfer/Verflüssiger | Mantel, für BWS-6 | Mantel, für BWS-6, PG15 | 17.3 | 17.8 | ET | ET | ET | 4045013134140 | 15 | 0.122 | 0.122 | 40081100 | [5 empty] | WOX_W32-51-006-005_01.jpg
1668627 | Ersatzteile | Wolf ET Dämmung Verdampfer/Verflüssiger | Mantel, für BWS-8 | Mantel, für BWS-8, PG16 | 19.4 | 20 | ET | ET | ET | 4045013134164 | 16 | 0.145 | 0.145 | 40081100 | [5 empty] | WOX_W32-51-008-010_01.jpg
1668628 | Ersatzteile | Wolf ET Dämmung Verdampfer/Verflüssiger | Mantel, für BWS-10 | Mantel, für BWS-10, PG17 | 23.1 | 23.8 | ET | ET | ET | 4045013134188 | 17 | 0.169 | 0.169 | 40081100 | [5 empty] | WOX_W32-51-008-010_01.jpg
1668629 | Ersatzteile | Wolf ET Dämmung Verdampfer/Verflüssiger | Mantel, für BWS-12 | Mantel, für BWS-12, PG17 | 23.1 | 23.8 | ET | ET | ET | 4045013134195 | 17 | 0.193 | 0.193 | 40081100 | [5 empty] | WOX_W32-51-008-010_01.jpg
1668630 | Ersatzteile | Wolf ET Dämmung Verdampfer/Verflüssiger | Mantel, für BWS-16 | Mantel, für BWS-16, PG18 | 26.3 | 27.1 | ET | ET | ET | 4045013134218 | 18 | 0.212 | 0.212 | 40081100 | [5 empty] | WOX_W32-51-006-005_01.jpg
1668631 | Ersatzteile | Wolf ET Dämmung Scroll-Verdichter AE | für BWL-1 8/BWS-1 6-10 | für BWL-1 8/BWS-1 6-10, PG24 | 44 | 45 | ET | ET | ET | 4045013131675 | 24 | 0.141 | 0.141 | 39269097 | [5 empty] | WOX_W32-51-008-010_01.jpg
1668632 | Ersatzteile | Wolf ET Dämmung Scroll-Verdichter BE | für BWL/BWS-1 ab 10 | für BWL/BWS-1 ab 10, PG26 | 54 | 56 | ET | ET | ET | 4045013131682 | 26 | 0.186 | 0.186 | 39269097 | [5 empty] | WOX_W32-51-008-010_01.jpg
1668633 | Ersatzteile | Wolf ET Dichtschnur Anheiztür | für BVG-Lambda 20-40 | für BVG-Lambda 20-40, PG23 | 41 | 42 | ET | ET | ET | 4045013100510 | 23 | 0.6 | 0.6 | 99999999 | [5 empty] | WOB_W1668633.JPG
1668634 | Ersatzteile | Wolf ET Dichtschnur Aschentür | für BVG-Lambda 20-40 | für BVG-Lambda 20-40, PG24 | 44 | 45 | ET | ET | ET | 4045013100527 | 24 | 0.8 | 0.8 | 99999999 | [5 empty] | WOX_W13-20-000-057.jpg
1668635 | Ersatzteile | Wolf ET Wärmedämmung Aschentür | für BVG-Lambda 20-40 | für BVG-Lambda 20-40, PG36 | 110 | 113 | ET | ET | ET | 4045013100534 | 36 | 2 | 2 | 99999999 | [5 empty] | WOX_W13-20-000-057.jpg
1668636 | Ersatzteile | Wolf ET Dichtschnur für Putzdeckel | für BVG-Lambda 20-40 | für BVG-Lambda 20-40, PG22 | 38.3 | 39.4 | ET | ET | ET | 4045013100541 | 22 | 0.5 | 0.5 | 84039090 | [5 empty] | WOX_W13-20-000-057.jpg
1668641 | Ersatzteile | Wolf ET Service-Set Filter F7(Zu)+G3(Ab) | für CWL | für CWL, PG25 | 49 | 50 | ET | ET | ET | 4045013115286 | 25 | 0.3 | 0.274 | 73229000 | 170 | 120 | 270 | 5.049 | CD3 | WOS_W1668641.jpg | NEU
1668643 | Ersatzteile | Wolf ET Dämmung Bodenwanne | für BWL-1 Typ 1 | für BWL-1 Typ 1, PG23 | 41 | 42 | ET | ET | ET | 4045013133723 | 23 | 0.41 | 0.41 | 39269097 | [5 empty] | WOX_W32-51-008-006_02.jpg
1668644 | Ersatzteile | Wolf ET Dämmung Ventilatorboden | für BWL-1 Typ 1 | für BWL-1 Typ 1, PG22 | 38.3 | 39.4 | ET | ET | ET | 4045013133730 | 22 | 0.265 | 0.265 | 39269097 | [5 empty] | WOX_W32-51-008-008_02.jpg
1668659 | Ersatzteile | Wolf ET Wickelisoliersatz | für BPH-10 | für BPH-10, PG57 | 323 | 332 | ET | ET | ET | 4045013117464 | 57 | 5.2 | 5.2 | 99999999 | [5 empty] | WOX_W32-51-010-002_01.jpg
1668660 | Ersatzteile | Wolf ET Wickelisoliersatz | für BPH-15 | für BPH-15, PG59 | 350 | 360 | ET | ET | ET | 4045013117556 | 59 | 6.9 | 6.9 | 99999999 | [5 empty] | WOX_W32-51-010-002_01.jpg
1668661 | Ersatzteile | Wolf ET Wickelisoliersatz | für BPH-25 | für BPH-25, PG67 | 455 | 468 | ET | ET | ET | 4045013117471 | 67 | 6.4 | 6.4 | 99999999 | [5 empty] | WOX_W32-51-010-002_01.jpg
1668662 | Ersatzteile | Wolf ET Wickelisoliersatz | für BPH-35, ohne Zugfe. | für BPH-35, ohne Zugfe. , PG69 | 483 | 497 | ET | ET | ET | 4045013117488 | 69 | 7.3 | 7.3 | 99999999 | [5 empty] | WOX_W32-51-010-002_01.jpg
1668666 | Ersatzteile | Wolf ET Wärmedämmung komplett | für BVG-Lambda 15/19 | für BVG-Lambda 15/19, PG61 | 374 | 385 | ET | ET | ET | 4045013106673 | 61 | 8 | 8 | 84039090 | [5 empty] | WOX_W13-20-000-057.jpg
1668667 | Ersatzteile | Wolf ET Dichtschnur | Füllschachttür 1 | Füllschachttür 1, PG25 | 49 | 50 | ET | ET | ET | 4045013106741 | 25 | 0.8 | 0.8 | 84039090 | [5 empty] | WOX_W13-20-000-057.jpg
1668668 | Ersatzteile | Wolf ET Silikon-Dichtschnur | für BVG-Lambda 15/19 | für BVG-Lambda 15/19, PG22 | 38.3 | 39.4 | ET | ET | ET | 4045013106758 | 22 | 0.3 | 0.3 | 84039090 | [5 empty] | WOB_W1668668.JPG
1668669 | Ersatzteile | Wolf ET Dichtschnur Anheiztür | für BVG-Lambda 15/19 | für BVG-Lambda 15/19, PG18 | 26.3 | 27.1 | ET | ET | ET | 4045013106765 | 18 | 0.6 | 0.6 | 84039090 | [5 empty] | WOX_W13-20-000-057.jpg
1668670 | Ersatzteile | Wolf ET Dichtschnur Aschentür | für BVG-Lambda 15/19 | für BVG-Lambda 15/19, PG21 | 35.7 | 36.7 | ET | ET | ET | 4045013106772 | 21 | 0.8 | 0.8 | 84039090 | [5 empty] | WOX_W13-20-000-057.jpg
1668672 | Ersatzteile | Wolf ET Brennkammerstein links unten | für BVG-Lambda 15/19 | für BVG-Lambda 15/19, PG52 | 257 | 264 | ET | ET | ET | 4045013106802 | 52 | 17 | 17 | 84039090 | [5 empty] | WOX_W13-20-000-057.jpg
1668673 | Ersatzteile | Wolf ET Brennkammerstein rechts unten | für BVG-Lambda 15/19 | für BVG-Lambda 15/19, PG52 | 257 | 264 | ET | ET | ET | 4045013106819 | 52 | 17 | 17 | 84039090 | [5 empty] | WOX_W13-20-000-057.jpg
1668674 | Ersatzteile | Wolf ET Brennkammerstein mitte unten | für BVG-Lambda 15/19 | für BVG-Lambda 15/19, PG43 | 168 | 173 | ET | ET | ET | 4045013106826 | 43 | 11 | 11 | 84039090 | [5 empty] | WOX_W13-20-000-057.jpg
1668675 | Ersatzteile | Wolf ET Brennkammerstein mitte oben | für BVG-Lambda 15/19 | für BVG-Lambda 15/19, PG52 | 257 | 264 | ET | ET | ET | 4045013106833 | 52 | 13 | 13 | 84039090 | [5 empty] | WOX_W13-20-000-057.jpg
1668676 | Ersatzteile | Wolf ET Brennkammerstein vorne oben | für BVG-Lambda 15//19 | für BVG-Lambda 15//19, PG47 | 208 | 214 | ET | ET | ET | 4045013106840 | 47 | 11 | 11 | 84039090 | [5 empty] | WOX_W13-20-000-057.jpg
1668677 | Ersatzteile | Wolf ET Deckstein Brennkammer links | für BVG-Lambda 15-40 | für BVG-Lambda 15-40, PG40 | 138 | 142 | ET | ET | ET | 4045013106857 | 40 | 8 | 8 | 84039090 | [5 empty] | WOX_W13-20-000-057.jpg
1668678 | Ersatzteile | Wolf ET Deckstein Brennkammer rechts | für BVG-Lambda 15-40 | für BVG-Lambda 15-40, PG40 | 138 | 142 | ET | ET | ET | 4045013106864 | 40 | 8 | 8 | 84039090 | [5 empty] | WOX_W13-20-000-057.jpg
1668679 | Ersatzteile | Wolf ET Türstein Brennkammer links | für BVG-Lambda 15-40 | für BVG-Lambda 15-40, PG35 | 102 | 105 | ET | ET | ET | 4045013106871 | 35 | 3 | 3 | 84039090 | [5 empty] | WOX_W13-20-000-057.jpg
1668680 | Ersatzteile | Wolf ET Türstein Brennkammer rechts | für BVG-Lambda 15-40 | für BVG-Lambda 15-40, PG35 | 102 | 105 | ET | ET | ET | 4045013106888 | 35 | 3 | 3 | 84039090 | [5 empty] | WOX_W13-20-000-057.jpg
1668681 | Ersatzteile | Wolf ET Wärmedämmung Aschentür | für BVG-Lambda 15/19 | für BVG-Lambda 15/19, PG35 | 102 | 105 | ET | ET | ET | 4045013106895 | 35 | 2 | 2 | 84039090 | [5 empty] | WOX_W13-20-000-057.jpg
1668682 | Ersatzteile | Wolf ET Dichtschnur für Putzdeckel | für BVG-Lambda 15/19 | für BVG-Lambda 15/19, PG22 | 38.3 | 39.4 | ET | ET | ET | 4045013107007 | 22 | 0.5 | 0.5 | 84039090 | [5 empty] | WOB_W1668682.JPG
1668697 | Ersatzteile | Wolf ET Deckel | für BSH-500 | für BSH-500, PG32 | 84 | 86 | ET | ET | ET | 4045013133556 | 32 | 1.8 | 1.8 | 84199085 | [5 empty] | WOX_W25-51-400-005.jpg
1668698 | Ersatzteile | Wolf ET Deckel | für BSH-800/1000 | für BSH-800/1000, PG43 | 168 | 173 | ET | ET | ET | 4045013133563 | 43 | 0.8 | 0.8 | 84199085 | [5 empty] | WOX_W25-51-400-005.jpg
1668699 | Ersatzteile | Wolf ET Deckel | für BSH-1500 | für BSH-1500, PG49 | 227 | 234 | ET | ET | ET | 4045013133570 | 49 | 1.1 | 1.1 | 84199085 | [5 empty] | WOX_W25-51-400-005.jpg
1668700 | Ersatzteile | Wolf ET Deckel | für BSH-2000 | für BSH-2000, PG52 | 257 | 264 | ET | ET | ET | 4045013133587 | 52 | 1.2 | 1.2 | 84199085 | [5 empty] | WOX_W25-51-400-005.jpg
1668701 | Ersatzteile | Wolf ET Mantelverkleidung m.Wärmedämmung | für BSH-500 | für BSH-500, PG70 | 500 | 515 | ET | ET | ET | 4045013133594 | 70 | 9 | 9 | 84199085 | [5 empty] | WOX_W25-51-400-005.jpg
1668702 | Ersatzteile | Wolf ET Mantelverkleidung m.Wärmedämmung | für BSH-800 | für BSH-800, PG75 | 585 | 600 | ET | ET | ET | 4045013134003 | 75 | 14 | 14 | 84199085 | [5 empty] | WOX_W25-51-400-005.jpg
1668703 | Ersatzteile | Wolf ET Mantelverkleidung m.Wärmedämmung | für BSH-1000 | für BSH-1000, PG81 | 745 | 765 | ET | ET | ET | 4045013134010 | 81 | 15.5 | 15.5 | 84199085 | [5 empty] | WOX_W25-51-400-005.jpg
1668704 | Ersatzteile | Wolf ET Mantelverkleidung m.Wärmedämmung | für BSH-1500 | für BSH-1500, PG87 | 930 | 955 | ET | ET | ET | 4045013134027 | 87 | 19 | 19 | 84199085 | [5 empty] | WOX_W25-51-400-005.jpg
1668705 | Ersatzteile | Wolf ET Mantelverkleidung m.Wärmedämmung | für BSH-2000 | für BSH-2000, PG90 | 1035 | 1065 | ET | ET | ET | 4045013134041 | 90 | 22 | 22 | 84199085 | [5 empty] | WOX_W25-51-400-005.jpg
1668706 | Ersatzteile | Wolf ET Wärmedämmung Deckel | für BSH-500 | für BSH-500, PG25 | 49 | 50 | ET | ET | ET | 4045013134058 | 25 | 0.52 | 0.52 | 84199085 | [5 empty] | WOX_W25-51-400-005.jpg
1668707 | Ersatzteile | Wolf ET Wärmedämmung Deckel | für BSH-800/1000 | für BSH-800/1000, PG27 | 57 | 59 | ET | ET | ET | 4045013134065 | 27 | 0.92 | 0.92 | 84199085 | [5 empty] | WOX_W25-51-400-005.jpg
1668708 | Ersatzteile | Wolf ET Wärmedämmung Deckel | für BSH-1500 | für BSH-1500, PG29 | 69 | 71 | ET | ET | ET | 4045013134089 | 29 | 1.5 | 1.5 | 84199085 | [5 empty] | WOX_W25-51-400-005.jpg
1668709 | Ersatzteile | Wolf ET Wärmedämmung Deckel | für BSH-2000 | für BSH-2000, PG32 | 84 | 86 | ET | ET | ET | 4045013134102 | 32 | 1.75 | 1.75 | 84199085 | [5 empty] | WOX_W25-51-400-005.jpg
1668710 | Ersatzteile | Wolf ET Wärmedämmung Boden | für BSH-500 | für BSH-500, PG29 | 69 | 71 | ET | ET | ET | 4045013134126 | 29 | 0.19 | 0.19 | 84199085 | [5 empty] | WOX_W25-51-400-005.jpg
1668711 | Ersatzteile | Wolf ET Wärmedämmung Boden | für BSH-800/1000 | für BSH-800/1000, PG21 | 35.7 | 36.7 | ET | ET | ET | 4045013134157 | 21 | 0.3 | 0.3 | 84199085 | [5 empty] | WOX_W25-51-400-005.jpg
1668712 | Ersatzteile | Wolf ET Wärmedämmung Boden | für BSH-1500 | für BSH-1500, PG35 | 102 | 105 | ET | ET | ET | 4045013134171 | 35 | 0.49 | 0.49 | 84199085 | [5 empty] | WOX_W25-51-400-005.jpg
1668713 | Ersatzteile | Wolf ET Wärmedämmung Boden | für BSH-2000 | für BSH-2000, PG37 | 116 | 119 | ET | ET | ET | 4045013134201 | 37 | 0.61 | 0.61 | 84199085 | [5 empty] | WOX_W25-51-400-005.jpg
1668830 | Ersatzteile | Wolf ET Dämmung Gehäusestufe | für BWL-1 Typ 1 | für BWL-1 Typ 1, PG13 | 15 | 15.4 | ET | ET | ET | 4045013140561 | 13 | 0.215 | 0.215 | 39211310 | [5 empty] | WOX_W32-51-008-008_02.jpg
1668831 | Ersatzteile | Wolf ET Dämmung Abtauwanne | für BWL-1 Typ 1 | für BWL-1 Typ 1, PG10 | 10 | 10.3 | ET | ET | ET | 4045013140356 | 10 | 0.14 | 0.14 | 39211310 | [5 empty] | WOX_W32-51-008-008_02.jpg
1668845 | Ersatzteile | Wolf ET Wärmedämmung PS-LG70 bis 32P | für LS-140 | für LS-140, PG65 | 432 | 445 | ET | ET | ET | 4045013143029 | 65 | 0.2 | 0.2 | 84039090 | [5 empty] | WOX_W25-51-400-026_01.jpg
1668846 | Ersatzteile | Wolf ET Wärmedämmung PS-LG70 bis 72P | für LS-140 | für LS-140, PG72 | 535 | 550 | ET | ET | ET | 4045013143036 | 72 | 0.2 | 0.2 | 73064080 | [5 empty] | WOX_W25-51-400-029_01.jpg
1668847 | Ersatzteile | Wolf ET Wärmedämmung | für FWS-350 | für FWS-350, PG76 | 600 | 615 | ET | ET | ET | 4045013144033 | 76 | 0.2 | 0.2 | 73079980 | [5 empty] | WOX_W25-51-400-030_01.jpg
1668848 | Ersatzteile | Wolf ET Wärmedämmung DLP 57 40bis60 | für FWS-540 | für FWS-540, PG60 | 362 | 373 | ET | ET | ET | 4045013144040 | 60 | 0.2 | 0.2 | 74121000 | [5 empty] | WOX_W25-51-400-031_01.jpg
1668849 | Ersatzteile | Wolf ET Wärmedämmung ALPHA/UPE/-S | für FWS-140 | für FWS-140, PG35 | 102 | 105 | ET | ET | ET | 4045013144125 | 35 | 0.5 | 0.5 | 74121000 | [5 empty] | WOX_W25-51-400-029_01.jpg
1668850 | Ersatzteile | Wolf ET Wärmedämmung UPS 25/32/40-100 | für FWS-540 | für FWS-540, PG62 | 394 | 405 | ET | ET | ET | 4045013144132 | 62 | 0.5 | 0.5 | 74121000 | [5 empty] | WOX_W25-51-400-031_01.jpg
1668851 | Ersatzteile | Wolf ET Wärmedämmung UPS 25/32/40 | für FWS | für FWS, PG62 | 394 | 405 | ET | ET | ET | 4045013144149 | 62 | 0.5 | 0.5 | 74121000 | [5 empty] | WOX_W25-51-400-029_01.jpg
1668852 | Ersatzteile | Wolf ET Wärmedämmung XB40-1 | für SLS-50 | für SLS-50, PG59 | 350 | 360 | ET | ET | ET | 4045013146754 | 59 | 1 | 1 | 73064080 | [5 empty] | WOX_W25-51-400-032_01.jpg
1668853 | Ersatzteile | Wolf ET Adapter neue Serie VRG3DN15-50 | für LS-140 | für LS-140, PG27 | 57 | 59 | ET | ET | ET | 4045013150751 | 27 | 0.1 | 0.1 | 74121000 | [5 empty] | WOX_W25-51-400-026_01.jpg
1668854 | Ersatzteile | Wolf ET VRG 3 DN 40 KVS 25,0 ext. | für LS-315 | für LS-315, PG75 | 585 | 600 | ET | ET | ET | 4045013150744 | 75 | 3 | 3 | 74121000 | [5 empty] | WOX_W25-51-400-028_01.jpg
1668855 | Ersatzteile | Wolf ET Dämmbox AX96 TACO DN40 | für LS-315 | für LS-315, PG20 | 30.9 | 31.8 | ET | ET | ET | 4045013143173 | 20 | 0.5 | 0.5 | 73064080 | [5 empty] | WOX_W25-51-400-028_01.jpg
1668856 | Ersatzteile | Wolf ET Wärmedämmschalen Star-Z 25/6 | für LS | für LS, PG28 | 64 | 66 | ET | ET | ET | 4045013143111 | 28 | 0.5 | 0.5 | 73064080 | [5 empty] | WOX_W25-51-400-026_01.jpg
1668857 | Ersatzteile | Wolf ET Dämmbox für TACO-Setter DN25 | für SLS-50, LS | für SLS-50, LS, PG18 | 26.3 | 27.1 | ET | ET | ET | 4045013143159 | 18 | 0.5 | 0.5 | 73064080 | [5 empty] | WOX_W25-51-400-032_01.jpg
1668858 | Ersatzteile | Wolf ET Dämmbox für TACO-Setter DN32 | für LS-140/210 | für LS-140/210, PG19 | 28.5 | 29.3 | ET | ET | ET | 4045013143166 | 19 | 0.5 | 0.5 | 73064080 | [5 empty] | WOX_W25-51-400-026_01.jpg
1668913 | Ersatzteile | Wolf ET Dämmung Weichschaum vorne/hinten | für BSP800 | für BSP800, PG76 | 600 | 615 | ET | ET | ET | 4045013151918 | 76 | 10.85 | 10.85 | 99999999 | [5 empty] | kein Bild vorhanden
1668914 | Ersatzteile | Wolf ET Dämmung Weichschaum vorne/hinten | für BSP(W)1000 | für BSP(W)1000, PG76 | 600 | 615 | ET | ET | ET | 4045013151925 | 76 | 12.15 | 12.15 | 99999999 | [5 empty] | WOX_W20-51-800-029_01.jpg
1668915 | Ersatzteile | Wolf ET Dämmung Weichschaum vorne/hinten | für BSP(W)SL1000 | für BSP(W)SL1000, PG76 | 600 | 615 | ET | ET | ET | 4045013151932 | 76 | 12.15 | 12.15 | 68069000 | [5 empty] | WOX_W20-51-800-029_01.jpg
1668918 | Ersatzteile | Wolf ET Dämmung Weichschaumd Oben | für BSP(-W)(-SL) | für BSP(-W)(-SL), PG34 | 94 | 97 | ET | ET | ET | 4045013151949 | 34 | 0.75 | 0.75 | 99999999 | [5 empty] | WOX_W20-51-800-029_01.jpg
1668919 | Ersatzteile | Wolf ET Dämmung Weichschaumd unten | für BSP(W)(SL)800/1000 | für BSP(W)(SL)800/1000, PG25 | 49 | 50 | ET | ET | ET | 4045013151956 | 25 | 0.4 | 0.4 | 99999999 | [5 empty] | WOX_W20-51-800-029_01.jpg
1668920 | Ersatzteile | Wolf ET Deckel | für BSP(-W)(-SL) | für BSP(-W)(-SL), PG29 | 69 | 71 | ET | ET | ET | 4045013151963 | 29 | 1.6 | 1.6 | 73089059 | [5 empty] | WOX_W20-51-800-029_01.jpg
1668928 | Ersatzteile | Wolf ET VRG 3 DN 32 KVS 16,0 ext. | für LS-140/210 | für LS-140/210, PG69 | 483 | 497 | ET | ET | ET | 4045013150737 | 69 | 3 | 3 | 73064080 | [5 empty] | WOX_W25-51-400-026_01.jpg
1668935 | Ersatzteile | Wolf ETWärmedämmschalen Star-RSG 25/8 | für SLS-50 | für SLS-50, PG42 | 154 | 158 | ET | ET | ET | 4045013151291 | 42 | 0.5 | 0.5 | 73064080 | [5 empty] | WOX_W25-51-400-032_01.jpg
1668936 | Ersatzteile | Wolf ET Wärmedämmschalen | für SLS-25 | für SLS-25, PG58 | 336 | 346 | ET | ET | ET | 4045013151307 | 58 | 2 | 2 | 73064080 | [5 empty] | WOX_W25-51-400-034_01.jpg
1668937 | Ersatzteile | Wolf ET Wärmedämmung Top-S 25/5 EM | PN6/10, für SLS-50 | PN6/10, für SLS-50, PG10 | 10 | 10.3 | ET | ET | ET | 4045013152335 | 10 | 0.5 | 0.5 | 84139100 | [5 empty] | WOX_W25-51-400-032_01.jpg
1668938 | Ersatzteile | Wolf ET Wärmedämmung Top-S 25/7 EM | PN6/10, für LS-140 | PN6/10, für LS-140, PG10 | 10 | 10.3 | ET | ET | ET | 4045013152342 | 10 | 0.5 | 0.5 | 84139100 | [5 empty] | WOX_W25-51-400-026_01.jpg
1668939 | Ersatzteile | Wolf ET Wärmedämmung Top-Z 25/6 EM | PN6/10, für LS-140 | PN6/10, für LS-140, PG10 | 10 | 10.3 | ET | ET | ET | 4045013152359 | 10 | 0.5 | 0.5 | 84139100 | [5 empty] | WOX_W25-51-400-026_01.jpg
1668940 | Ersatzteile | Wolf ET Wärmedämmung Top-Z 30/10 EM | PN6/10, für LS-315 | PN6/10, für LS-315, PG11 | 11 | 11.3 | ET | ET | ET | 4045013152366 | 11 | 0.5 | 0.5 | 84139100 | [5 empty] | WOX_W25-51-400-028_01.jpg
1668941 | Ersatzteile | Wolf ET Wärmedämmung Top-Z 30/7 EM | PN6/10, für LS-210 | PN6/10, für LS-210, PG11 | 11 | 11.3 | ET | ET | ET | 4045013152373 | 11 | 0.5 | 0.5 | 84139100 | [5 empty] | WOX_W25-51-400-027_01.jpg
1668942 | Ersatzteile | Wolf ET Wärmedämmung Stratos 30/1-12 | PN6/10, für LS-210 | PN6/10, für LS-210, PG13 | 15 | 15.4 | ET | ET | ET | 4045013152380 | 13 | 0.5 | 0.5 | 84139100 | [5 empty] | WOX_W25-51-400-027_01.jpg
1668943 | Ersatzteile | Wolf ET Wärmedämmung Stratos 40/1-12 | PN6/10, für LS-315 | PN6/10, für LS-315, PG13 | 15 | 15.4 | ET | ET | ET | 4045013152397 | 13 | 0.5 | 0.5 | 84139100 | [5 empty] | WOX_W25-51-400-028_01.jpg
1668963 | Ersatzteile | Wolf ET Lambdasondendämmung | für BPH | für BPH, PG28 | 64 | 66 | ET | ET | ET | 4045013168183 | 28 | 0.05 | 0.04 | 85479000 | [5 empty] | WOB_W1668963.JPG
1668964 | Ersatzteile | Wolf ET Wärmedämmung Hinten | für BWL-1-I/A | für BWL-1-I/A, PG17 | 23.1 | 23.8 | ET | ET | ET | 4045013169050 | 17 | 0.163 | 0.163 | 39269097 | [5 empty] | WOX_W32-51-008-003_02.jpg
1668969 | Ersatzteile | Wolf ET Isolierstopfen 2-geteilt | für BSP | für BSP, PG13 | 15 | 15.4 | ET | ET | ET | 4045013168909 | 13 |  |  | 84199085 | [5 empty] | WOX_W20-51-800-029_01.jpg
1668973 | Ersatzteile | Wolf ET Dämmung Verdampfer/Verflüssiger | hinten, für BWL-1-I/A-14 | hinten, für BWL-1-I/A-14, PG9 | 7.9 | 8.1 | ET | ET | ET | 4045013169067 | 9 | 0.622 | 0.622 | 40081100 | [5 empty] | WOX_W32-51-008-010_01.jpg
1668974 | Ersatzteile | Wolf ET Dämmung Verdampfer/Verflüssiger | vorne, für BWL-1-I/A-14 | vorne, für BWL-1-I/A-14, PG10 | 10 | 10.3 | ET | ET | ET | 4045013169074 | 10 | 0.568 | 0.568 | 40081100 | [5 empty] | WOX_W32-51-008-010_01.jpg
1668975 | Ersatzteile | Wolf ET Dämmung Verdampfer/Verflüssiger | Mantel, für BWL-1-I/A-14 | Mantel, für BWL-1-I/A-14, PG18 | 26.3 | 27.1 | ET | ET | ET | 4045013169081 | 18 | 0.193 | 0.193 | 40081100 | [5 empty] | WOX_W32-51-008-010_01.jpg
1668976 | Ersatzteile | Wolf ET Dämmschalen-Set | für PAG 5/10 | für PAG 5/10, PG38 | 124 | 128 | ET | ET | ET | 4045013166530 | 38 | 1.7 | 1.7 | 39203000 | [5 empty] | kein Bild vorhanden
1668984 | Ersatzteile | Wolf ET Dämmung Mantel | für BKM | für BKM, PG13 | 15 | 15.4 | ET | ET | ET | 4045013167704 | 13 | 1.471 | 0.065 | 40081100 | [5 empty] | WOX_W32-51-006-008_01.jpg
1668985 | Ersatzteile | Wolf ET Dämmung Hinten | für BKM | für BKM, PG8 | 6.3 | 6.5 | ET | ET | ET | 4045013168022 | 8 | 0.467 | 0.021 | 40081100 | [5 empty] | WOX_W32-51-006-008_01.jpg
1668986 | Ersatzteile | Wolf ET Dämmung vorne | für BKM | für BKM, PG9 | 7.9 | 8.1 | ET | ET | ET | 4045013167728 | 9 | 0.444 | 0.02 | 40081100 | [5 empty] | WOX_W32-51-006-008_01.jpg
1668987 | Ersatzteile | Wolf ET Dämmung Mischer DN 32 | für BKM | für BKM, PG20 | 30.9 | 31.8 | ET | ET | ET | 4045013167759 | 20 | 0.032 | 0.032 | 40081100 | [5 empty] | WOX_W32-51-006-008_01.jpg
1668988 | Ersatzteile | Wolf ET Dämmschlauch SK 54x13 L=80mm | für BKM | für BKM, PG4 | 2.9 | 3 | ET | ET | ET | 4045013167766 | 4 | 0.015 | 0.015 | 40091100 | [5 empty] | WOX_W32-51-006-008_01.jpg
1669030 | Ersatzteile | Wolf ET Dämmungs-Set | für BWW-1-7-13 | für BWW-1-7-13, PG23 | 41 | 42 | ET | ET | ET | 4045013183315 | 23 | 0.19 | 0.19 | 40081100 | [5 empty] | WOX_W32-51-011-001_01.jpg | NEU
1669031 | Ersatzteile | Wolf ET Dämmungs-Set | für BWW-1-15/21 | für BWW-1-15/21, PG26 | 54 | 56 | ET | ET | ET | 4045013183322 | 26 | 0.27 | 0.27 | 40081100 | [5 empty] | WOX_W32-51-011-001_01.jpg | NEU
1669048 | Ersatzteile | Wolf ET Wärmedämmung Mantel vorne | für MUS/MKS | für MUS/MKS, PG35 | 102 | 105 | ET | ET | ET | 4045013180024 | 35 | 2.205 | 2.205 | 68159900 | [5 empty] | WOX_W37-51-085-001_02.jpg |  | 1602063
1669050 | Ersatzteile | Wolf ET Dämmschalen | f. Solarpumpengruppe 10 HE | f. Solarpumpengruppe 10 HE, PG35 | 102 | 105 | ET | ET | ET | 4045013181274 | 35 | 1.1 | 1.1 | 39239000 | [5 empty] | WOX_W25-51-119-056_03.jpg
1669051 | Ersatzteile | Wolf ET Dämmschalen | f. Solarpumpengruppe 10E HE | f. Solarpumpengruppe 10E HE, PG32 | 84 | 86 | ET | ET | ET | 4045013183704 | 32 | 0.085 | 0.085 | 39239000 | [5 empty] | WOX_W25-51-119-016_01.jpg
1669057 | Ersatzteile | Wolf ET Wärmedämmung Mantel hinten | für MUS/MKS | für MUS/MKS, PG35 | 102 | 105 | ET | ET | ET | 4045013180611 | 35 | 2.205 | 2.205 | 68159900 | [5 empty] | WOX_W37-51-085-001_02.jpg |  | 1602063
1669153 | Ersatzteile | Wolf ET Dämmung Halbschale Speicher | für CGW-2L | für CGW-2L, PG15 | 17.3 | 17.8 | ET | ET | ET | 4045013198647 | 15 | 0.5 | 0.5 | 39239000 | [5 empty] | WOX_W47-51-014-006_01.jpg | NEU
1669161 | Ersatzteile | Wolf ET Abdichtung Dämmsteinausschn. | für Eurotwin NT / K 450-1200 | für Eurotwin NT / K 450-1200, PG17 | 23.1 | 23.8 | ET | ET | ET | 4045013201378 | 17 | 1.5 | 1.5 | 99999999 | [5 empty] | WOX_W37-51-450-001_02.jpg | NEU
1710000 | Ersatzteile | Wolf ET Regelungsgehäuse Unterteil m. | Frontschild, GU/GG | Frontschild, GU/GG, PG14 | 16 | 16.5 | ET | ET | ET | 4045013002852 | 14 | 0.37 | 0.37 | 39269097 | [5 empty] | WOB_W1710000.JPG
1710005 | Ersatzteile | Wolf ET Gehäuse Deckel Regelung | für GU/GG-1 | für GU/GG-1, PG11 | 11 | 11.3 | ET | ET | ET | 4045013002821 | 11 | 0.15 | 0.15 | 39269097 | [5 empty] | WOB_W1710005.JPG
1710010 | Ersatzteile | Wolf ET Klemmkasten Deckel Regelung | für GU/GG-1 | für GU/GG-1, PG11 | 11 | 11.3 | ET | ET | ET | 4045013002814 | 11 | 0.04 | 0.04 | 85389099 | [5 empty] | WOB_W1710010.JPG
1710019 | Ersatzteile | Wolf ET Gehäuse für Temperaturanzeige | für SW-120 | für SW-120, PG14 | 16 | 16.5 | ET | ET | ET | 4045013002807 | 14 | 0.16 | 0.16 | 39269097 | [5 empty] | WOX_W45-51-018-061_02.jpg
1710021 | Ersatzteile | Wolf ET Kabeldurchführung 4-fach | für GB-E, GB-E-S, GB-EK, GB-EK-S | für GB-E, GB-E-S, GB-EK, GB-EK-S, PG5 | 3.7 | 3.8 | ET | ET | ET | 4045013002791 | 5 | 0.01 | 0.01 | 39269097 | [5 empty] | WOB_W1710021.JPG
1710070 | Ersatzteile | Wolf ET Drehknopf Regelung | für GU/GG-1 | für GU/GG-1, PG3 | 0.9 | 0.9 | ET | ET | ET | 4045013002777 | 3 | 0.006 | 0.006 | 39269097 | [5 empty] | WOB_W1710070.JPG
1710076 | Ersatzteile | Wolf ET Drehknopf für Regelungsplatine | für Topone | für Topone, PG4 | 2.9 | 3 | ET | ET | ET | 4045013002760 | 4 | 0.01 | 0.01 | 39269097 | [5 empty] | WOB_W1710076.JPG
1710077 | Ersatzteile | Wolf ET Drehknopf Set | für ART/AWT | für ART/AWT, PG6 | 4.2 | 4.3 | ET | ET | ET | 4045013002753 | 6 | 0.515 | 0.515 | 39269097 | [5 empty] | WOB_W1710077.JPG
1710080 | Ersatzteile | Wolf ET Regelungsgehäuse Drehknöpfe | GB/GG-2/GU-2 ab 06/01 | GB/GG-2/GU-2 ab 06/01, PG6 | 4.2 | 4.3 | ET | ET | ET | 4045013002746 | 6 |  |  | 39269097 | [5 empty] | WOB_W1710080.JPG
1710101 | Ersatzteile | Wolf ET Regelungsgehäuse Oberteil | GB/GG-2/GU-2 bis 05/01 | GB/GG-2/GU-2 bis 05/01, PG8 | 6.3 | 6.5 | ET | ET | ET | 4045013002722 | 8 | 0.1 | 0.1 | 39269097 | [5 empty] | WOX_W47-51-011-008_03.jpg
1710103 | Ersatzteile | Wolf ET Halter Netzplatine für Regelung | für GB | für GB, PG7 | 5.6 | 5.8 | ET | ET | ET | 4045013002715 | 7 | 0.04 | 0.04 | 39269097 | [5 empty] | WOB_W1710103.JPG
1710104 | Ersatzteile | Wolf ET Drehknopf Regelung Programmwahl | für GB/GG-2/GU-2 | für GB/GG-2/GU-2, PG4 | 2.9 | 3 | ET | ET | ET | 4045013002708 | 4 |  |  | 39269097 | [5 empty] | WOB_W1710104.JPG
1710105 | Ersatzteile | Wolf ET Drehknopf Regelung Temp.-wahl | für GB/GG-2/GU-2 | für GB/GG-2/GU-2, PG4 | 2.9 | 3 | ET | ET | ET | 4045013002692 | 4 |  |  | 39269097 | [5 empty] | WOB_W1710105.JPG
1710106 | Ersatzteile | Wolf ET Regelungsrahmen/Abdeckung | für GB/GG-2/GU-2 | für GB/GG-2/GU-2, PG18 | 26.3 | 27.1 | ET | ET | ET | 4045013002685 | 18 | 0.21 | 0.21 | 39269097 | [5 empty] | WOB_W1710106.JPG
1710107 | Ersatzteile | Wolf ET Bedienungs-Steckkarte | für Regelung | für Regelung, PG4 | 2.9 | 3 | ET | ET | ET | 4045013002678 | 4 | 0.009 | 0.009 | 49019900 | [5 empty] | WOB_W1710107.JPG
1710113 | Ersatzteile | Wolf ET Netzplatinenhalter | für GG/GU-2 | für GG/GU-2, PG9 | 7.9 | 8.1 | ET | ET | ET | 4045013002661 | 9 | 0.06 | 0.06 | 39269097 | [5 empty] | WOB_W1710113.JPG
1710114 | Ersatzteile | Wolf ET Wärmeschutz für Regelungsgehäuse | für GU-2 | für GU-2, PG4 | 2.9 | 3 | ET | ET | ET | 4045013002654 | 4 | 0.08 | 0.08 | 39269097 | [5 empty] | WOB_W1710114.JPG
1710123 | Ersatzteile | Wolf ET Regelungsgehäuse Unterteil | für GB/GU-2/GG-2 | für GB/GU-2/GG-2, PG17 | 23.1 | 23.8 | ET | ET | ET | 4045013002647 | 17 | 0.37 | 0.37 | 39269097 | [5 empty] | WOX_W47-51-011-004_0304.jpg |  | 1710100
1710127 | Ersatzteile | Wolf ET Regelungsgehäuse Oberteil | für GB/GU-2/GG-2 | für GB/GU-2/GG-2, PG8 | 6.3 | 6.5 | ET | ET | ET | 4045013002630 | 8 | 0.12 | 0.12 | 39269097 | [5 empty] | WOB_W1710127.JPG
1710128 | Ersatzteile | Wolf ET Klemmkastendeckel Regelungsgeh. | für GB/GG/GU | für GB/GG/GU, PG6 | 4.2 | 4.3 | ET | ET | ET | 4045013002623 | 6 | 0.05 | 0.05 | 39269097 | [5 empty] | WOB_W1710128.JPG
1710155 | Ersatzteile | Wolf ET Bedienungsanleitung kurz Regelun | für GU-2/TGU | für GU-2/TGU, PG4 | 2.9 | 3 | ET | ET | ET | 4045013002616 | 4 | 0.009 | 0.009 | 49019900 | [5 empty] | WOB_W1710155.JPG
1710156 | Ersatzteile | Wolf ET Bedienungsanleitung kurz | für Regelung GG-2/TGG | für Regelung GG-2/TGG, PG4 | 2.9 | 3 | ET | ET | ET | 4045013002609 | 4 | 0.009 | 0.009 | 49019900 | [5 empty] | WOX_W46-51-018-009.jpg
1710201 | Ersatzteile | Wolf ET Regelungsklappe | für BPH | für BPH, PG14 | 16 | 16.5 | ET | ET | ET | 4045013002593 | 14 | 0.3 | 0.3 | 73269098 | [5 empty] | WOB_W1710201.JPG
1710202 | Ersatzteile | Wolf ET Dokumententasche Silber | für TSW-120 | für TSW-120, PG12 | 12.3 | 12.7 | ET | ET | ET | 4045013002586 | 12 | 0.27 | 0.27 | 39261000 | [5 empty] | WOX_W45-51-018-063.jpg
1710204 | Ersatzteile | Wolf ET Elektroanschlusskasten | für CGB-20 | für CGB-20, PG9 | 7.9 | 8.1 | ET | ET | ET | 4045013002579 | 9 | 0.05 | 0.05 | 39269097 | [5 empty] | WOB_W1710204.JPG
1710205 | Ersatzteile | Wolf ET Regelungsgehäuse Frontteil | für CGB-20 | für CGB-20, PG14 | 16 | 16.5 | ET | ET | ET | 4045013002562 | 14 | 0.553 | 0.353 | 39269097 | 150 | 80 | 400 | 4.48 | CD3 | WOB_W1710205.JPG
1710206 | Ersatzteile | Wolf ET Fronteinsatz f. Regelungsgehäuse | für CGB | für CGB, PG6 | 4.2 | 4.3 | ET | ET | ET | 4045013002555 | 6 | 0.227 | 0.027 | 39269097 | 180 | 100 | 180 | 3.24 | CD3 | WOB_W1710206.JPG
1710207 | Ersatzteile | Wolf ET Regelungsgehäuse-Deckel | für CGB-20 | für CGB-20, PG9 | 7.9 | 8.1 | ET | ET | ET | 4045013002548 | 9 | 0.13 | 0.13 | 39269097 | [5 empty] | WOB_W1710207.JPG
1710208 | Ersatzteile | Wolf ET Deckel für Elektro-Anschluss | kasten, für CGB-20 | kasten, für CGB-20, PG7 | 5.6 | 5.8 | ET | ET | ET | 4045013002531 | 7 | 0.04 | 0.04 | 39269097 | [5 empty] | WOB_W1710208.JPG
1710215 | Ersatzteile | Wolf ET Drehknopf Netzschalter | für CGB | für CGB, PG3 | 0.9 | 0.9 | ET | ET | ET | 4045013002524 | 3 | 0.203 |  | 39269097 | 180 | 100 | 180 | 3.24 | CD3 | WOB_W1710215.JPG
1710216 | Ersatzteile | Wolf ET Drehknopf Temperaturwähler | für CGB | für CGB, PG3 | 0.9 | 0.9 | ET | ET | ET | 4045013002517 | 3 | 0.206 | 0.006 | 39269097 | 180 | 100 | 180 | 3.24 | CD3 | WOB_W1710216.JPG
1710218 | Ersatzteile | Wolf ET Deckel für Parameterstecker | für CGB-20 | für CGB-20, PG3 | 0.9 | 0.9 | ET | ET | ET | 4045013002500 | 3 | 0.005 | 0.005 | 73089059 | [5 empty] | WOB_W1710218.JPG
1710221 | Ersatzteile | Wolf ET Halter für Erdungsverbinder | für CGB-20 | für CGB-20, PG3 | 0.9 | 0.9 | ET | ET | ET | 4045013002494 | 3 |  |  | 39269097 | [5 empty] | WOB_W1710221.JPG
1710222 | Ersatzteile | Wolf ET Gummipuffer D22 | für CGB-20 | für CGB-20, PG2 | 0.5 | 0.5 | ET | ET | ET | 4045013002487 | 2 |  |  | 40169997 | [5 empty] | WOB_W1710222.JPG
1710225 | Ersatzteile | Wolf ET Verschluss für Frontverkleidung | für CGB-20 | für CGB-20, PG6 | 4.2 | 4.3 | ET | ET | ET | 4045013002463 | 6 | 0.211 | 0.011 | 83016000 | 180 | 100 | 180 | 3.24 | CD3 | WOB_W1710225.JPG
1710227 | Ersatzteile | Wolf ET Rahmen für Regelungsklappe | für CGB/TGU/TGG/TGB | für CGB/TGU/TGG/TGB, PG16 | 19.4 | 20 | ET | ET | ET | 4045013002456 | 16 | 0.339 | 0.139 | 39269097 | 190 | 30 | 390 | 2.223 | CD3 | WOB_W1710227.JPG
1710228 | Ersatzteile | Wolf ET Verriegelung für Regelungsklappe | für CGS | für CGS, PG6 | 4.2 | 4.3 | ET | ET | ET | 4045013002449 | 6 | 0.2 | 0.2 | 39269097 | [5 empty] | WOB_W1710228.JPG
1710231 | Ersatzteile | Wolf ET Universalschlüssel | für CGB-20 | für CGB-20, PG9 | 7.9 | 8.1 | ET | ET | ET | 4045013124011 | 9 | 0.34 | 0.14 | 72123000 | 180 | 100 | 180 | 3.24 | CD3 | WOX_W47-51-020-019_05.jpg
1710603 | Ersatzteile | Wolf ET Schalldämmhaube unten | für TopOne | für TopOne, PG62 | 394 | 405 | ET | ET | ET | 4045013002432 | 62 | 5.63 | 5.63 | 73089059 | [5 empty] | WOX_W20-51-155-001.jpg
1710604 | Ersatzteile | Wolf ET Schalldämmhaube für Sockel | für TopOne | für TopOne, PG49 | 227 | 234 | ET | ET | ET | 4045013002425 | 49 | 2 | 2 | 73089059 | [5 empty] | WOX_W10-51-017-001_01.jpg
1710605 | Ersatzteile | Wolf ET Deckel für Schalldämmhaube | Topas, Topone | Topas, Topone, PG31 | 77 | 79 | ET | ET | ET | 4045013002418 | 31 | 0.6 | 0.6 | 73089059 | [5 empty] | WOX_W10-51-017-001_01.jpg
1710607 | Ersatzteile | Wolf ET Regelungsabdeckung Topone | Topas | Topas, PG31 | 77 | 79 | ET | ET | ET | 4045013074354 | 31 | 0.54 | 0.54 | 39269097 | [5 empty] | Kein Bild vorhanden
1710608 | Ersatzteile | Wolf ET Frontklappe 1./2. Bedienungseb, | Topone | Topone, PG13 | 15 | 15.4 | ET | ET | ET | 4045013002401 | 13 | 0.02 | 0.02 | 39269097 | [5 empty] | WOX_W50-51-033-001_01.jpg
1710611 | Ersatzteile | Wolf ET Deckel für Schalldämmhaube | Achat, Topone | Achat, Topone, PG31 | 77 | 79 | ET | ET | ET | 4045013002395 | 31 | 0.6 | 0.6 | 73089059 | [5 empty] | WOX_W10-51-017-001_01.jpg
1710612 | Ersatzteile | Wolf ET Deckel für Schalldämmhaube | Smaragd, Topone | Smaragd, Topone, PG31 | 77 | 79 | ET | ET | ET | 4045013002388 | 31 | 0.59 | 0.59 | 73089059 | [5 empty] | WOX_W10-51-017-001_01.jpg
1710613 | Ersatzteile | Wolf ET Deckel für Schalldämmhaube | Safir, Topone | Safir, Topone, PG31 | 77 | 79 | ET | ET | ET | 4045013002371 | 31 | 0.59 | 0.59 | 73089059 | [5 empty] | WOX_W10-51-017-001_01.jpg
1710619 | Ersatzteile | Wolf ET Regelungsabdeckung Topone | Achat | Achat, PG31 | 77 | 79 | ET | ET | ET | 4045013002364 | 31 | 0.53 | 0.53 | 39269097 | [5 empty] | Kein Bild vorhanden
1710620 | Ersatzteile | Wolf ET Regelungsabdeckung Topone | Smaragd | Smaragd, PG31 | 77 | 79 | ET | ET | ET | 4045013002357 | 31 | 0.56 | 0.56 | 39269097 | [5 empty] | Kein Bild vorhanden
1710621 | Ersatzteile | Wolf ET Regelungsabdeckung Topone | safir | safir, PG31 | 77 | 79 | ET | ET | ET | 4045013002340 | 31 | 0.56 | 0.56 | 39269097 | [5 empty] | Kein Bild vorhanden
1710631 | Ersatzteile | Wolf ET Regelungsabdeckung Topone | silber RAL9007 | silber RAL9007, PG31 | 77 | 79 | ET | ET | ET | 4045013002326 | 31 | 0.52 | 0.52 | 39269097 | [5 empty] | Kein Bild vorhanden
1710632 | Ersatzteile | Wolf ET Deckel für Schalldämmhaube | Silber, Topone | Silber, Topone, PG31 | 77 | 79 | ET | ET | ET | 4045013002319 | 31 | 0.59 | 0.59 | 73089059 | [5 empty] | WOX_W10-51-017-001_01.jpg
1710700 | Ersatzteile | Wolf ET Regelungsunterteil | für R11 | für R11, PG20 | 30.9 | 31.8 | ET | ET | ET | 4045013002302 | 20 | 0.67 | 0.67 | 39269097 | [5 empty] | WOX_W50-51-012-003.jpg
1710701 | Ersatzteile | Wolf ET Regelungsoberteil | für R11 | für R11, PG20 | 30.9 | 31.8 | ET | ET | ET | 4045013002296 | 20 | 0.33 | 0.33 | 39269097 | [5 empty] | WOX_W50-51-012-009.jpg
1710703 | Ersatzteile | Wolf ET Regelungsoberteil | für R12 | für R12, PG20 | 30.9 | 31.8 | ET | ET | ET | 4045013002289 | 20 | 0.38 | 0.38 | 39269097 | [5 empty] | WOX_W50-51-012-001.jpg
1710704 | Ersatzteile | Wolf ET Regelungsoberteil | für R16 | für R16, PG20 | 30.9 | 31.8 | ET | ET | ET | 4045013002272 | 20 | 0.36 | 0.36 | 39269097 | [5 empty] | WOX_W50-51-016-001.jpg
1710705 | Ersatzteile | Wolf ET Regelungsoberteil | für R20 | für R20, PG20 | 30.9 | 31.8 | ET | ET | ET | 4045013002265 | 20 | 0.37 | 0.37 | 39269097 | [5 empty] | WOX_W50-51-020-001.jpg
1710706 | Ersatzteile | Wolf ET Regelungsrückwand | für Kesselregelungen | für Kesselregelungen, PG10 | 10 | 10.3 | ET | ET | ET | 4045013002258 | 10 | 0.3 | 0.3 | 39269097 | [5 empty] | WOX_W50-51-012-003.jpg
1710707 | Ersatzteile | Wolf ET Regelungsdeckel | für Kesselregelungen | für Kesselregelungen, PG12 | 12.3 | 12.7 | ET | ET | ET | 4045013002241 | 12 | 0.48 | 0.48 | 39269097 | [5 empty] | WOX_W50-51-012-003.jpg
1710709 | Ersatzteile | Wolf ET Frontblende | für Regelungen 5W | für Regelungen 5W, PG10 | 10 | 10.3 | ET | ET | ET | 4045013002234 | 10 | 0.03 | 0.03 | 39269097 | [5 empty] | WOX_W50-51-012-001.jpg
1710710 | Ersatzteile | Wolf ET Abdeckung So/Wi-Schalter | für R11/R21-DDC | für R11/R21-DDC, PG3 | 0.9 | 0.9 | ET | ET | ET | 4045013002227 | 3 | 0.005 | 0.005 | 39269097 | [5 empty] | WOX_W50-51-012-009.jpg
1710711 | Ersatzteile | Wolf ET Abdeckung Speichertemperatur- | regler, für R11/R21-DDC | regler, für R11/R21-DDC, PG3 | 0.9 | 0.9 | ET | ET | ET | 4045013002210 | 3 | 0.203 |  | 39269097 | 180 | 100 | 180 | 3.24 | CD3 | WOX_W50-51-012-009.jpg
1710712 | Ersatzteile | Wolf ET Lagerbolzen | für Kesselregelungen | für Kesselregelungen, PG3 | 0.9 | 0.9 | ET | ET | ET | 4045013002203 | 3 |  |  | 39269097 | [5 empty] | WOX_W50-51-012-003.jpg
1710713 | Ersatzteile | Wolf ET Platinenabdeckung | für Regelung R33/R20 | für Regelung R33/R20, PG4 | 2.9 | 3 | ET | ET | ET | 4045013002197 | 4 | 0.03 | 0.03 | 39269097 | [5 empty] | WOX_W50-51-033-001_01.jpg
1710717 | Ersatzteile | Wolf ET Brennerhaube klein | bis 07/2002 | bis 07/2002, PG18 | 26.3 | 27.1 | ET | ET | ET | 4045013002173 | 18 | 0.4 | 0.4 | 84169000 | [5 empty] | WOB_W1710717.JPG
1710718 | Ersatzteile | Wolf ET Dokumententasche | für Kesselverkleidung | für Kesselverkleidung, PG8 | 6.3 | 6.5 | ET | ET | ET | 4045013002166 | 8 | 0.27 | 0.27 | 39232990 | [5 empty] | WOX_W8903947_001_13-51-017-004.jpg
1710720 | Ersatzteile | Wolf ET Platinenabdeckung | f. Regelung R12/16, 4W/5W | f. Regelung R12/16, 4W/5W, PG9 | 7.9 | 8.1 | ET | ET | ET | 4045013002159 | 9 | 0.07 | 0.07 | 39269097 | [5 empty] | WOX_W50-51-012-002_001.jpg
1710721 | Ersatzteile | Wolf ET Drehknopf | für Regelung R11/R21 | für Regelung R11/R21, PG4 | 2.9 | 3 | ET | ET | ET | 4045013002142 | 4 | 0.01 | 0.01 | 39269097 | [5 empty] | WOX_W50-51-012-009.jpg
1710722 | Ersatzteile | Wolf ET Schalldämmhaube klein | für CNU/CHU bis 32kW | für CNU/CHU bis 32kW, PG99 | 181 | 186 | ET | ET | ET | 4045013002135 | 99 | 2.607 | 2.5 | 73089059 | 395 | 515 | 395 | 0.804 | HL | WOX_W8903948_001_13-51-017-005.jpg
1710723 | Ersatzteile | Wolf ET Schalldämmhaube groß inkl. Clip | für Farbe achat | für Farbe achat, PG99 | 181 | 186 | ET | ET | ET | 4045013002128 | 99 | 4.164 | 4.17 | 39269097 | 395 | 565 | 560 |  | M3 | WOX_W8903948_001_13-51-017-005.jpg
1710724 | Ersatzteile | Wolf ET Brennerhaube klein | ab Juli 2002 | ab Juli 2002, PG18 | 26.3 | 27.1 | ET | ET | ET | 4045013002111 | 18 | 0.4 | 0.4 | 84169000 | [5 empty] | WOB_W1710724.JPG
1720030 | Ersatzteile | Wolf ET Abdeckrosette 3/4" Anschlüsse | für Speicher SW | für Speicher SW, PG4 | 2.9 | 3 | ET | ET | ET | 4045013002104 | 4 |  |  | 73089059 | [5 empty] | WOB_W1720030.JPG
1720040 | Ersatzteile | Wolf ET Rosette Aussenwand DN96 | für LAF | für LAF, PG12 | 12.3 | 12.7 | ET | ET | ET | 4045013002098 | 12 | 0.06 | 0.06 | 84041000 | [5 empty] | WOB_W1720040.JPG
1720102 | Ersatzteile | Wolf ET Schraubstopfen Prüfnippel 1/4" | für GB/CGB/MGK | für GB/CGB/MGK, PG4 | 2.9 | 3 | ET | ET | ET | 4045013002074 | 4 | 0.01 | 0.01 | 39235090 | [5 empty] | WOB_W1720102.JPG
1720104 | Ersatzteile | Wolf ET Verschlussstopfen | für CGB/CGW/CGS-20 | für CGB/CGW/CGS-20, PG2 | 0.5 | 0.5 | ET | ET | ET | 4045013002067 | 2 | 0.05 | 0.05 | 73079910 | [5 empty] | WOB_W1720104.JPG
1720470 | Ersatzteile | Wolf ET Gehäuse Steckerverbinder | 4-9 polig | 4-9 polig, PG6 | 4.2 | 4.3 | ET | ET | ET | 4045013001978 | 6 | 0.01 | 0.01 | 39269097 | [5 empty] | WOX_W50-51-011-004_001.jpg
1720500 | Ersatzteile | Wolf ET Gehäuse Unterschale m. Sockel | für Regelungen 4W/5W | für Regelungen 4W/5W, PG23 | 41 | 42 | ET | ET | ET | 4045013001961 | 23 | 0.74 | 0.74 | 39269097 | [5 empty] | WOX_W50-51-011-005_002.jpg
1720501 | Ersatzteile | Wolf ET Gehäuse Oberschale | für Regelungen 4W/5W | für Regelungen 4W/5W, PG20 | 30.9 | 31.8 | ET | ET | ET | 4045013001954 | 20 | 0.29 | 0.29 | 39269097 | [5 empty] | WOX_W50-51-011-005_002.jpg
1720502 | Ersatzteile | Wolf ET Frontschild | für Regelungen 4W/5W | für Regelungen 4W/5W, PG10 | 10 | 10.3 | ET | ET | ET | 4045013001947 | 10 | 0.14 | 0.14 | 39269097 | [5 empty] | WOX_W50-51-011-005_002.jpg
1720503 | Ersatzteile | Wolf ET Gehäuse Rückwand | für Regelungen 4W/5W | für Regelungen 4W/5W, PG4 | 2.9 | 3 | ET | ET | ET | 4045013001930 | 4 | 0.21 | 0.21 | 39269097 | [5 empty] | WOX_W50-51-011-005_002.jpg
1720505 | Ersatzteile | Wolf ET Gehäuse Sockel-Brücke | für Regelungen 4W/5W | für Regelungen 4W/5W, PG3 | 0.9 | 0.9 | ET | ET | ET | 4045013001923 | 3 | 0.01 | 0.01 | 39269097 | [5 empty] | WOX_W50-51-011-005_002.jpg
1720506 | Ersatzteile | Wolf ET Schiebestück Kabeldurchführung | für Reg.1 Orange | für Reg.1 Orange, PG5 | 3.7 | 3.8 | ET | ET | ET | 4045013001916 | 5 | 0.02 | 0.02 | 39269097 | [5 empty] | WOX_W50-51-011-005_002.jpg
1720507 | Ersatzteile | Wolf ET Abdeckung Regelungsgehäuse 1 | 2 Betriebsstundenzähler | 2 Betriebsstundenzähler, PG7 | 5.6 | 5.8 | ET | ET | ET | 4045013001909 | 7 | 0.03 | 0.03 | 39269097 | [5 empty] | WOX_W50-51-031-001_03.jpg
1720509 | Ersatzteile | Wolf ET Gehäuse Abdeckung | für Regelungen 3W | für Regelungen 3W, PG7 | 5.6 | 5.8 | ET | ET | ET | 4045013001893 | 7 | 0.02 | 0.02 | 39269097 | [5 empty] | WOX_W50-51-011-005_002.jpg
1720511 | Ersatzteile | Wolf ET Gehäuse Blinddeckel Brennerstör- | lampe, Regelung R11(3W) | lampe, Regelung R11(3W), PG5 | 3.7 | 3.8 | ET | ET | ET | 4045013001886 | 5 |  |  | 39269097 | [5 empty] | WOX_W50-51-011-005_002.jpg
1720512 | Ersatzteile | Wolf ET Gehäuse Abdeckung m. Speicher- | temp., Regelung R11(3W) | temp., Regelung R11(3W), PG7 | 5.6 | 5.8 | ET | ET | ET | 4045013001879 | 7 | 0.03 | 0.03 | 39269097 | [5 empty] | WOX_W50-51-011-005_002.jpg
1720513 | Ersatzteile | Wolf ET Abdeckung Regelungsgehäuse 1ohne | Speichertemperaturregeler | Speichertemperaturregeler, PG7 | 5.6 | 5.8 | ET | ET | ET | 4045013001862 | 7 | 0.02 | 0.02 | 39269097 | [5 empty] | WOX_W50-51-011-005_002.jpg
1720520 | Ersatzteile | Wolf ET Gasdrosselblende rot | Flüssiggas P, für CGB-35 | Flüssiggas P, für CGB-35, PG5 | 3.7 | 3.8 | ET | ET | ET | 4045013074361 | 5 | 0.203 |  | 39269097 | 180 | 100 | 180 | 3.24 | CD3 | WOB_W1720520.jpg |  | 8602141
1720521 | Ersatzteile | Wolf ET Gasdrosselblende gelb | Erdgas E/H, TGK/GB/CGB-35 | Erdgas E/H, TGK/GB/CGB-35, PG5 | 3.7 | 3.8 | ET | ET | ET | 4045013001855 | 5 | 0.201 |  | 39269097 | 180 | 100 | 180 | 3.24 | CD3 | WOB_W1720521.jpg |  | 8602142
1720522 | Ersatzteile | Wolf ET Gasdrosselblende weiß | Erdgas LL, für CGB-35 | Erdgas LL, für CGB-35, PG3 | 0.9 | 0.9 | ET | ET | ET | 4045013001848 | 3 | 0.204 |  | 39269097 | 180 | 100 | 180 | 3.24 | CD3 | WOB_W1720522.jpg |  | 8602143
1720525 | Ersatzteile | Wolf ET Gasdrosselblende | für GG-2E/EK-18 | für GG-2E/EK-18, PG4 | 2.9 | 3 | ET | ET | ET | 4045013001824 | 4 | 0.02 | 0.02 | 84041000 | [5 empty] | WOB_W1720525.JPG
1720526 | Ersatzteile | Wolf ET Drosselblende Erdgas LL blau | für GU-2E(K) | für GU-2E(K), PG1 | 0.3 | 0.3 | ET | ET | ET | 4045013134911 | 1 | 0.041 | 0.041 | 39269097 | [5 empty] | WOB_W1720526.JPG
1720527 | Ersatzteile | Wolf ET Gasdrosselblende rot | Flüssiggas P, für TGB-40 | Flüssiggas P, für TGB-40, PG3 | 0.9 | 0.9 | ET | ET | ET | 4045013001817 | 3 | 0.306 | 0.306 | 39269097 | [5 empty] | WOB_W1720527.JPG
1720528 | Ersatzteile | Wolf ET Gasdrosselblende gelb | Erdgas E, für TGB-40 | Erdgas E, für TGB-40, PG3 | 0.9 | 0.9 | ET | ET | ET | 4045013001800 | 3 | 0.306 | 0.306 | 39269097 | [5 empty] | WOB_W1720528.JPG
1720530 | Ersatzteile | Wolf ET Gasdrosselblende grün | Erdgas E, für TGB-60 | Erdgas E, für TGB-60, PG3 | 0.9 | 0.9 | ET | ET | ET | 4045013001794 | 3 | 0.306 | 0.306 | 39269097 | [5 empty] | WOB_W1720530.JPG
1720532 | Ersatzteile | Wolf ET Gasdrosselblende orange | Erdgas E, für CGB-20 | Erdgas E, für CGB-20, PG3 | 0.9 | 0.9 | ET | ET | ET | 4045013001787 | 3 | 0.201 |  | 39269097 | 180 | 100 | 180 | 3.24 | CD3 | WOB_W1720532.JPG
1720550 | Ersatzteile | Wolf ET Verkleidungsdeckel oben | für Speicher SW | für Speicher SW, PG27 | 57 | 59 | ET | ET | ET | 4045013001770 | 27 | 0.43 | 0.43 | 73089059 | [5 empty] | WOX_W45-51-018-061_02.jpg
1720551 | Ersatzteile | Wolf ET Verkleidung oben | für CSW-120 | für CSW-120, PG27 | 57 | 59 | ET | ET | ET | 4045013001763 | 27 | 0.52 | 0.52 | 73089059 | [5 empty] | WOX_W45-51-018-062.jpg
1720568 | Ersatzteile | Wolf ET Brennkammeroberteil | für TGB-40/60 | für TGB-40/60, PG42 | 154 | 158 | ET | ET | ET | 4045013001756 | 42 | 1.09 | 1.09 | 76169910 | [5 empty] | WOX_W47-51-040-002_05.jpg
1720572 | Ersatzteile | Wolf ET Anschluss-Stück unten für HWWT | für GB | für GB, PG27 | 57 | 59 | ET | ET | ET | 4045013001725 | 27 | 0.26 | 0.26 | 76169910 | [5 empty] | WOB_W1720572.JPG
1720573 | Ersatzteile | Wolf ET Abgasrohr | für GB | für GB, PG44 | 178 | 183 | ET | ET | ET | 4045013001718 | 44 | 1.24 | 1.24 | 39172210 | [5 empty] | WOB_W1720573.JPG
1720574 | Ersatzteile | Wolf ET Brennkammer Unterteil | für GB | für GB, PG47 | 208 | 214 | ET | ET | ET | 4045013001701 | 47 | 1.48 | 1.48 | 73089059 | [5 empty] | WOB_W1720574.JPG
1720576 | Ersatzteile | Wolf ET Anschluss-Stück oben für HWWT | für GB | für GB, PG27 | 57 | 59 | ET | ET | ET | 4045013001695 | 27 | 0.12 | 0.12 | 76169910 | [5 empty] | WOB_W1720576.JPG
1720578 | Ersatzteile | Wolf ET Übergangsrohr Rückstromklappe | für GB, TGB und TGK | für GB, TGB und TGK, PG21 | 35.7 | 36.7 | ET | ET | ET | 4045013001671 | 21 | 0.21 | 0.21 | 76169910 | [5 empty] | WOB_W1720578.JPG
1720579 | Ersatzteile | Wolf ET Übergangsrohr Ventilator | Brennkammer, TGB-40/60 | Brennkammer, TGB-40/60, PG38 | 124 | 128 | ET | ET | ET | 4045013001664 | 38 | 0.79 | 0.79 | 76169910 | [5 empty] | WOB_W1720579.JPG
1720584 | Ersatzteile | Wolf ET Brennkammeroberteil | für GB ab 17/01 | für GB ab 17/01, PG39 | 133 | 137 | ET | ET | ET | 4045013001657 | 39 | 0.34 | 0.34 | 76169910 | [5 empty] | WOB_W1720584.JPG
1720587 | Ersatzteile | Wolf ET Mischkammer | für GB-11 in Druckguss | für GB-11 in Druckguss, PG21 | 35.7 | 36.7 | ET | ET | ET | 4045013001640 | 21 | 0.13 | 0.13 | 76169910 | [5 empty] | WOX_W47-51-011-003_002.jpg
1720588 | Ersatzteile | Wolf ET Abgasrohr | für TGK | für TGK, PG32 | 84 | 86 | ET | ET | ET | 4045013001633 | 32 | 1.28 | 1.28 | 39172210 | [5 empty] | WOB_W1720588.JPG
1720589 | Ersatzteile | Wolf ET Mischkammer | für GB-(K-)20 | für GB-(K-)20, PG21 | 35.7 | 36.7 | ET | ET | ET | 4045013001626 | 21 | 0.09 | 0.09 | 76169910 | [5 empty] | WOB_W1720589.JPG
1720590 | Ersatzteile | Wolf ET Rückstromklappe komplett | für GB, TGB und TGK | für GB, TGB und TGK, PG11 | 11 | 11.3 | ET | ET | ET | 4045013001619 | 11 | 0.05 | 0.05 | 39269097 | [5 empty] | WOB_W1720590.JPG
1720595 | Ersatzteile | Wolf ET Mischkammer | für TGB-60 | für TGB-60, PG41 | 145 | 149 | ET | ET | ET | 4045013001602 | 41 | 0.22 | 0.22 | 84169000 | [5 empty] | WOB_W1720595.JPG
1720598 | Ersatzteile | Wolf ET Anschluss-Stück HWT unten | für TGB-40/60 | für TGB-40/60, PG18 | 26.3 | 27.1 | ET | ET | ET | 4045013001596 | 18 | 0.3 | 0.3 | 84819000 | [5 empty] | WOB_W1720598.JPG
1720599 | Ersatzteile | Wolf ET Mischkammer | für TGB-40 | für TGB-40, PG41 | 145 | 149 | ET | ET | ET | 4045013001589 | 41 | 0.23 | 0.23 | 84169000 | [5 empty] | WOB_W1720599.JPG
1720600 | Ersatzteile | Wolf ET Schalldämmhaube | für NK/NU 1-3 | für NK/NU 1-3, PG59 | 350 | 360 | ET | ET | ET | 4045013001572 | 59 | 4.73 | 4.73 | 39269097 | [5 empty] | WOX_W10-51-017-001_01.jpg
1720617 | Ersatzteile | Wolf ET Mischkammer | für CGB-(K-)20 | für CGB-(K-)20, PG18 | 26.3 | 27.1 | ET | ET | ET | 4045013001565 | 18 | 0.37 | 0.37 | 84819000 | [5 empty] | WOB_W1720617.JPG
1720618 | Ersatzteile | Wolf ET Brennkammer Oberteil | für CGB/CGS/CGW bis 24kW | für CGB/CGS/CGW bis 24kW, PG21 | 35.7 | 36.7 | ET | ET | ET | 4045013001558 | 21 | 0.575 | 0.375 | 84039090 | 200 | 30 | 200 |  | HL | WOB_W1720618.JPG
1720619 | Ersatzteile | Wolf ET Ansaugrohr | für CGB/CGS/CGW bis 24kW | für CGB/CGS/CGW bis 24kW, PG9 | 7.9 | 8.1 | ET | ET | ET | 4045013001541 | 9 | 0.08 | 0.08 | 39172290 | [5 empty] | WOB_W1720619.JPG
1720632 | Ersatzteile | Wolf ET Firmenschild Wolf | gerade | gerade, PG7 | 5.6 | 5.8 | ET | ET | ET | 4045013001534 | 7 | 0.01 | 0.01 | 39269097 | [5 empty] | WOX_W43-51-070-002.jpg
1720636 | Ersatzteile | Wolf ET Firmenschild Wolf geclipst | gebogen | gebogen, PG7 | 5.6 | 5.8 | ET | ET | ET | 4045013001527 | 7 |  |  | 39269097 | [5 empty] | WOX_W8903947_001_13-51-017-004.jpg
1720637 | Ersatzteile | Wolf ET Firmenschild groß geklebt | für BWL-1 | für BWL-1, PG9 | 7.9 | 8.1 | ET | ET | ET | 4045013159709 | 9 | 0.01 | 0.01 | 39269097 | [5 empty] | WOX_W32-51-008-003_02.jpg
1720639 | Ersatzteile | Wolf ET Firmenschild Wolf geklebt | gerade | gerade, PG7 | 5.6 | 5.8 | ET | ET | ET | 4045013001510 | 7 | 0.204 |  | 39269097 | 180 | 100 | 180 | 3.24 | CD3 | WOX_W16-51-020-002_02.jpg
1730126 | Ersatzteile | Wolf ET Mischkammer | für CGB-(K-)20 | für CGB-(K-)20, PG17 | 23.1 | 23.8 | ET | ET | ET | 4045013001497 | 17 | 0.37 | 0.37 | 84819000 | [5 empty] | WOB_W1730126.JPG
1730127 | Ersatzteile | Wolf ET Thermogriff Vorlauf rot | für Verrohrungsgruppen | für Verrohrungsgruppen, PG22 | 38.3 | 39.4 | ET | ET | ET | 4045013001480 | 22 | 0.06 | 0.06 | 39239000 | [5 empty] | WOX_W13-51-010-001.jpg
1730128 | Ersatzteile | Wolf ET Thermogriff Rücklauf blau | für Verrohrungsgruppen | für Verrohrungsgruppen, PG22 | 38.3 | 39.4 | ET | ET | ET | 4045013001473 | 22 | 0.06 | 0.06 | 39239000 | [5 empty] | WOX_W13-51-010-001.jpg
1730129 | Ersatzteile | Wolf ET Blende 1-Loch | für Verrohrungsgruppen | für Verrohrungsgruppen, PG23 | 41 | 42 | ET | ET | ET | 4045013001466 | 23 | 0.17 | 0.17 | 39269097 | [5 empty] | WOX_W13-51-010-001.jpg
1730130 | Ersatzteile | Wolf ET Blende 2-Loch Heizkreis | für Verrohrungsgruppen | für Verrohrungsgruppen, PG23 | 41 | 42 | ET | ET | ET | 4045013001459 | 23 | 0.18 | 0.18 | 39269097 | [5 empty] | WOX_W13-51-010-001.jpg
1730131 | Ersatzteile | Wolf ET Blende 3-Loch Mischerkreis | für Verrohrungsgruppen | für Verrohrungsgruppen, PG23 | 41 | 42 | ET | ET | ET | 4045013001442 | 23 | 0.16 | 0.16 | 39269097 | [5 empty] | WOX_W13-51-010-002.jpg
1730135 | Ersatzteile | Wolf ET Mischkammer | für CGB-11 | für CGB-11, PG17 | 23.1 | 23.8 | ET | ET | ET | 4045013001435 | 17 | 0.3 | 0.3 | 84819000 | [5 empty] | WOB_W1730135.JPG
1730136 | Ersatzteile | Wolf ET Kantenschutzprofil | schwarz, 440mm lang | schwarz, 440mm lang, PG17 | 23.1 | 23.8 | ET | ET | ET | 4045013123946 | 17 | 0.06 | 0.06 | 39269097 | [5 empty] | WOX_W25-51-119-007_03.jpg
1730137 | Ersatzteile | Wolf ET Kantenschutzprofil hellgrau | 440mm, für Indachmontage | 440mm, für Indachmontage, PG17 | 23.1 | 23.8 | ET | ET | ET | 4045013069626 | 17 | 0.06 | 0.06 | 39269097 | [5 empty] | WOX_W25-51-119-007_03.jpg
1730168 | Ersatzteile | Wolf ET Regelungsoberteil | für Regelungssystem WRS | für Regelungssystem WRS, PG20 | 30.9 | 31.8 | ET | ET | ET | 4045013001428 | 20 | 0.39 | 0.39 | 39269097 | [5 empty] | WOX_W50-51-012-003.jpg
1730170 | Ersatzteile | Wolf ET Drehknopf | für Bedienmodul BM | für Bedienmodul BM, PG3 | 0.9 | 0.9 | ET | ET | ET | 4045013074378 | 3 |  |  | 39269097 | [5 empty] | WOB_W1730170.JPG
1730174 | Ersatzteile | Wolf ET Rohr für Fühler ATB | Topone-Regelung | Topone-Regelung, PG3 | 0.9 | 0.9 | ET | ET | ET | 4045013001411 | 3 |  |  | 39173200 | [5 empty] | WOX_W50-51-033-001_01.jpg
1730175 | Ersatzteile | Wolf ET Drehknopf | für DWT/DRT/DWTM | für DWT/DRT/DWTM, PG4 | 2.9 | 3 | ET | ET | ET | 4045013074385 | 4 |  |  | 39269097 | [5 empty] | WOB_W1730175.JPG
1730184 | Ersatzteile | Wolf ET Fühlerhalter HWWT | für CGB-(K-)35-50 | für CGB-(K-)35-50, PG8 | 6.3 | 6.5 | ET | ET | ET | 4045013001404 | 8 | 0.206 | 0.006 | 90259000 | 180 | 100 | 180 | 3.24 | CD3 | WOB_W1730184.JPG
1730197 | Ersatzteile | Wolf ET Zwischenflansch | für CGB-(K-)35-50 | für CGB-(K-)35-50, PG11 | 11 | 11.3 | ET | ET | ET | 4045013001381 | 11 | 0.25 | 0.25 | 73079910 | [5 empty] | WOB_W1730197.JPG
1730198 | Ersatzteile | Wolf ET Mischkammer | für CGB-(K-)35-50 | für CGB-(K-)35-50, PG22 | 38.3 | 39.4 | ET | ET | ET | 4045013001374 | 22 | 0.36 | 0.36 | 84819000 | [5 empty] | WOB_W1730198.JPG
1730212 | Ersatzteile | Wolf ET Verschluss Frontverkleidung | rechts, für CGW | rechts, für CGW, PG5 | 3.7 | 3.8 | ET | ET | ET | 4045013001367 | 5 | 0.01 | 0.01 | 73089059 | [5 empty] | WOB_W1730212.JPG
1730238 | Ersatzteile | Wolf ET Rückströmklappe | für CGB | für CGB , PG5 | 3.7 | 3.8 | ET | ET | ET | 4045013001350 | 5 | 0.01 | 0.01 | 39269097 | [5 empty] | WOB_W1730238.JPG
1730240 | Ersatzteile | Wolf ET Fronteinsatz Regelungsgehäuse | für Regelung R1/R21 | für Regelung R1/R21, PG10 | 10 | 10.3 | ET | ET | ET | 4045013001336 | 10 | 0.03 | 0.03 | 39269097 | [5 empty] | WOX_W50-51-012-003.jpg
1730242 | Ersatzteile | Wolf ET Platinenabdeckung | fü WRS-Regelungen | fü WRS-Regelungen, PG4 | 2.9 | 3 | ET | ET | ET | 4045013001329 | 4 | 0.06 | 0.06 | 39269097 | [5 empty] | WOX_W50-51-012-003.jpg
1730243 | Ersatzteile | Wolf ET Zugentlastung KR1 | für R21-DDC | für R21-DDC, PG12 | 12.3 | 12.7 | ET | ET | ET | 4045013074002 | 12 | 0.128 | 0.128 | 39269097 | [5 empty] | WOX_W50-51-012-009.jpg
1730246 | Ersatzteile | Wolf ET Anschlusskasten Oberteil GBR | für COB | für COB, PG5 | 3.7 | 3.8 | ET | ET | ET | 4045013001305 | 5 | 0.08 | 0.08 | 39269097 | [5 empty] | WOB_W1730246.JPG
1730252 | Ersatzteile | Wolf ET Anschlussk. Einlegeteil M16 | offen | offen, PG1 | 0.3 | 0.3 | ET | ET | ET | 4045013001299 | 1 |  |  | 39269097 | [5 empty] | WOX_W16-51-020-005_02.jpg
1730253 | Ersatzteile | Wolf ET Anschlussk. Einlegeteil M16 | geschl. | geschl., PG1 | 0.3 | 0.3 | ET | ET | ET | 4045013001282 | 1 |  |  | 39269097 | [5 empty] | WOX_W16-51-020-005_02.jpg
1730260 | Ersatzteile | Wolf ET Wandsockel Erweiterungsmodul | Blinddeckel, für WPM-1 | Blinddeckel, für WPM-1, PG4 | 2.9 | 3 | ET | ET | ET | 4045013068902 | 4 | 0.026 | 0.026 | 39269097 | [5 empty] | WOX_W32-51-006-006_01.jpg
1730270 | Ersatzteile | Wolf ET Mischkammer | für CGB-75/100 | für CGB-75/100, PG35 | 102 | 105 | ET | ET | ET | 4045013074392 | 35 | 0.6 | 0.6 | 84818059 | [5 empty] | WOB_W1730270.jpg |  | 8612007
1730273 | Ersatzteile | Wolf ET Rückstromverhinderer | für CGB-75/100 | für CGB-75/100, PG16 | 19.4 | 20 | ET | ET | ET | 4045013074408 | 16 | 0.01 | 0.01 | 39269097 | [5 empty] | WOB_W1730273.jpg |  | 8612009
1730274 | Ersatzteile | Wolf ET Verschlußstopfen Speicherfühler | für CS | für CS, PG3 | 0.9 | 0.9 | ET | ET | ET | 4045013001251 | 3 | 0.01 | 0.01 | 39269097 | [5 empty] | WOB_W1730274.JPG
1730275 | Ersatzteile | Wolf ET Brennkammerdeckel | für CGB-75/100 | für CGB-75/100, PG44 | 178 | 183 | ET | ET | ET | 4045013001244 | 44 | 1.351 | 1.351 | 84039090 | 360 | 40 | 360 | 5.184 | CD3 | WOB_W1730275.JPG
1730285 | Ersatzteile | Wolf ET Kondensatwanne | für CGB-75/100 | für CGB-75/100, PG52 | 257 | 264 | ET | ET | ET | 4045013001237 | 52 | 4.783 | 4.783 | 84039090 | 420 | 130 | 500 |  | HL | WOX_W47-51-100-001_01.jpg
1730297 | Ersatzteile | Wolf ET Klemmkastendeckel Scroll-Verd. | für BWL/BWS-1 | für BWL/BWS-1, PG9 | 7.9 | 8.1 | ET | ET | ET | 4045013152533 | 9 | 0.02 | 0.02 | 99999999 | [5 empty] | WOX_W32-51-008-010_01.jpg
1730445 | Ersatzteile | Wolf ET Kabelclip 28.7 x 25.1 | für CGB | für CGB, PG1 | 0.3 | 0.3 | ET | ET | ET | 4045013001213 | 1 |  |  | 39269098 | [5 empty] | WOB_W1730445.JPG
1730446 | Ersatzteile | Wolf ET Rastniete 19.1 x 12.4 | für CGB | für CGB, PG1 | 0.3 | 0.3 | ET | ET | ET | 4045013001206 | 1 |  |  | 73182300 | [5 empty] | WOB_W1730446.JPG
1730450 | Ersatzteile | Wolf ET Kunststoffteile-Set | für Mischermodul MM | für Mischermodul MM, PG21 | 35.7 | 36.7 | ET | ET | ET | 4045013001190 | 21 | 0.37 | 0.37 | 84039090 | [5 empty] | WOX_W50-51-999-001.jpg
1730451 | Ersatzteile | Wolf ET Kunststoffteile-Set | für Solarmodul SM1 | für Solarmodul SM1, PG21 | 35.7 | 36.7 | ET | ET | ET | 4045013001183 | 21 | 0.48 | 0.48 | 84039090 | [5 empty] | WOX_W50-51-999-002_01.jpg
1730454 | Ersatzteile | Wolf ET Anschlussadapt. Abgasventilator | D 60-100, für CGG-2(K) | D 60-100, für CGG-2(K), PG8 | 6.3 | 6.5 | ET | ET | ET | 4045013105874 | 8 | 0.14 | 0.14 | 84039090 | [5 empty] | WOB_W1730454.JPG
1730455 | Ersatzteile | Wolf ET Elektroanschlusskasten | für CGG-1K-24/28 | für CGG-1K-24/28, PG7 | 5.6 | 5.8 | ET | ET | ET | 4045013123298 | 7 | 0.05 | 0.05 | 85444290 | [5 empty] | WOB_W1730455.JPG
1730521 | Ersatzteile | Wolf ET Gehäuse ÖLV | für COB | für COB, PG27 | 57 | 59 | ET | ET | ET | 4045013074422 | 27 | 0.94 | 0.94 | 84039090 | [5 empty] | WOX_W16-51-020-004_04.jpg
1730522 | Ersatzteile | Wolf ET Kunststoffteile-Set | für Kaskadenmodul KM | für Kaskadenmodul KM, PG21 | 35.7 | 36.7 | ET | ET | ET | 4045013074439 | 21 | 0.51 | 0.51 | 84041000 | [5 empty] | WOX_W50-51-999-005_01.jpg
1730523 | Ersatzteile | Wolf ET Kunststoffteile-Set | für Solarmodul SM2 | für Solarmodul SM2, PG21 | 35.7 | 36.7 | ET | ET | ET | 4045013074446 | 21 | 0.511 | 0.51 | 84039090 | 185 | 90 | 285 | 4.745 | CD3 | WOX_W50-51-999-003_01.jpg
1730537 | Ersatzteile | Wolf ET Kantenschutzprofil | schwarz, 590mm lang | schwarz, 590mm lang, PG20 | 30.9 | 31.8 | ET | ET | ET | 4045013120129 | 20 | 0.075 | 0.075 | 39269097 | [5 empty] | WOX_W25-51-119-007_03.jpg
1730538 | Ersatzteile | Wolf ET Kantenschutzprofil | schwarz, 800mm lang | schwarz, 800mm lang, PG20 | 30.9 | 31.8 | ET | ET | ET | 4045013120174 | 20 | 0.5 | 0.5 | 39269097 | [5 empty] | WOX_W25-51-119-007_03.jpg
1730543 | Ersatzteile | Wolf ET Hutschiene L:375mm | für BPH | für BPH, PG8 | 6.3 | 6.5 | ET | ET | ET | 4045013058408 | 8 | 0.05 | 0.05 | 99999999 | [5 empty] | WOX_W32-51-010-004_01.jpg
1730544 | Ersatzteile | Wolf ET Hutschiene L:105mm | für BPH | für BPH, PG6 | 4.2 | 4.3 | ET | ET | ET | 4045013058422 | 6 | 0.015 | 0.015 | 99999999 | [5 empty] | WOX_W32-51-010-004_01.jpg
1730548 | Ersatzteile | Wolf ET Durchführungstülle | Bohrung d:37 | Bohrung d:37, PG3 | 0.9 | 0.9 | ET | ET | ET | 4045013074453 | 3 | 0.01 | 0.01 | 39269097 | [5 empty] | WOB_W1730548.JPG
1730571 | Ersatzteile | Wolf ET Querversteifung unten | für CGU-2 | für CGU-2, PG10 | 10 | 10.3 | ET | ET | ET | 4045013065499 | 10 | 0.24 | 0.236 | 73269098 | [5 empty] | WOX_W45-51-018-105_01neu.jpg
1730572 | Ersatzteile | Wolf ET Kupplung Motor-Ölpumpe ÖLV | für COB | für COB, PG2 | 0.5 | 0.5 | ET | ET | ET | 4045013074477 | 2 |  |  | 85030099 | [5 empty] | WOX_W16-51-020-004_04.jpg
1730633 | Ersatzteile | Wolf ET Filmscharnier Regelungsgehäuse | für LM1 | für LM1, PG2 | 0.5 | 0.5 | ET | ET | ET | 4045013130241 | 2 |  |  | 39269097 | [5 empty] | WOB_W1730633.jpg
1730640 | Ersatzteile | Wolf ET Gasdrosselblende Flüssiggas D6,7 | für CGB-75/100 bis 01/11 | für CGB-75/100 bis 01/11, PG12 | 12.3 | 12.7 | ET | ET | ET | 4045013082380 | 12 | 0.213 | 0.013 | 84818059 | 180 | 100 | 180 | 3.24 | CD3 | WOX_W47-51-100-003_01.jpg
1730641 | Ersatzteile | Wolf ET Anschlusskasten incl. Wandhalter | für COB | für COB, PG6 | 4.2 | 4.3 | ET | ET | ET | 4045013061750 | 6 | 0.07 | 0.07 | 39269097 | [5 empty] | WOB_W1730641.JPG
1730642 | Ersatzteile | Wolf ET Stützhülse für Flammwächter | für COB-15-40 | für COB-15-40, PG4 | 2.9 | 3 | ET | ET | ET | 4045013063372 | 4 | 0.034 | 0.034 | 39269097 | [5 empty] | WOB_W1730642.JPG
1730643 | Ersatzteile | Wolf ET Blende 2-Loch Heizkreis | für Verrohrungsgr. Hocheffizienz | für Verrohrungsgr. Hocheffizienz, PG23 | 41 | 42 | ET | ET | ET | 4045013074484 | 23 | 0.25 | 0.25 | 76090000 | [5 empty] | WOX_W13-51-010-001.jpg
1730645 | Ersatzteile | Wolf ET Blende 3- Loch Mischerkreis | für Verrohrungsgr. Hocheffizienz | für Verrohrungsgr. Hocheffizienz, PG23 | 41 | 42 | ET | ET | ET | 4045013074491 | 23 | 0.25 | 0.25 | 73269098 | [5 empty] | WOX_W13-51-010-001.jpg
1730646 | Ersatzteile | Wolf ET Regelungsadapter 5W auf 4W | achat | achat, PG99 | 32.6 | 33.6 | ET | ET | ET | 4045013065765 | 99 | 0.503 | 0.503 | 84039090 | [5 empty] | WOX_W50-51-012-003.jpg |  | 1730673
1730671 | Ersatzteile | Wolf ET Aufstellring Ausdehnungsgefäß | für CSZ 300 | für CSZ 300, PG12 | 12.3 | 12.7 | ET | ET | ET | 4045013089440 | 12 | 0.7 | 0.7 | 39172210 | [5 empty] | WOB_W1730671.JPG
1730675 | Ersatzteile | Wolf ET Auffangbehälter Solarflüßigkeit | für CSZ-300, 10l | für CSZ-300, 10l, PG16 | 19.4 | 20 | ET | ET | ET | 4045013087156 | 16 | 0.7 | 0.7 | 39233090 | [5 empty] | WOX_W25-51-416-001_01.jpg
1730704 | Ersatzteile | Wolf ET Abdeckung HCM-Leiterplatte | für WPM-1 | für WPM-1, PG6 | 4.2 | 4.3 | ET | ET | ET | 4045013140660 | 6 | 0.068 | 0.068 | 85444290 | [5 empty] | WOX_W32-51-006-006_01.jpg
1730743 | Ersatzteile | Wolf ET Abdeckkappe weiß | für CSZ-300 | für CSZ-300, PG4 | 2.9 | 3 | ET | ET | ET | 4045013084414 | 4 | 0.005 | 0.005 | 39235090 | [5 empty] | WOB_W1730743.JPG
1730745 | Ersatzteile | Wolf ET Haltestift D6,9x60 | für Solarpumpengruppe | für Solarpumpengruppe, PG12 | 12.3 | 12.7 | ET | ET | ET | 4045013093522 | 12 | 0.02 | 0.02 | 84039090 | [5 empty] | WOX_W25-51-119-056_03.jpg
1730755 | Ersatzteile | Wolf ET Designelement | für CEW-1-200 | für CEW-1-200, PG32 | 84 | 86 | ET | ET | ET | 4045013134423 | 32 | 2.4 | 2.4 | 39269097 | [5 empty] | WOX_W32-51-200-001_01.jpg
1730758 | Ersatzteile | Wolf ET-Set Kunststoffteile | für WRS-Regelung LM-2 | für WRS-Regelung LM-2, PG27 | 57 | 59 | ET | ET | ET | 4045013120181 | 27 | 0.708 | 0.708 | 99999999 | [5 empty] | WOX_W65-51-025-001_02.jpg
1730764 | Ersatzteile | Wolf ET Halterung für Kugelschnapper | für BVG-Lambda 20-40 | für BVG-Lambda 20-40, PG22 | 38.3 | 39.4 | ET | ET | ET | 4045013096172 | 22 | 0.2 | 0.2 | 99999999 | [5 empty] | WOB_W1730764.JPG
1730765 | Ersatzteile | Wolf ET Scharnierhalterung | für BVG-Lambda 20-40 | für BVG-Lambda 20-40, PG21 | 35.7 | 36.7 | ET | ET | ET | 4045013096196 | 21 | 0.2 | 0.2 | 84039090 | [5 empty] | WOB_W1730765.JPG
1730766 | Ersatzteile | Wolf ET Rohrgriff aus Aluminium | für BVG Lambda | für BVG Lambda, PG26 | 54 | 56 | ET | ET | ET | 4045013095946 | 26 | 0.3 | 0.3 | 84039090 | [5 empty] | WOX_W13-20-000-057.jpg
1730770 | Ersatzteile | Wolf ET Zwischenstück Venti-Brennkammer | für CGB-75/100 | für CGB-75/100, PG12 | 12.3 | 12.7 | ET | ET | ET | 4045013111035 | 12 | 0.597 | 0.597 | 84039090 | [5 empty] | WOB_W1730770.JPG
1730781 | Ersatzteile | Wolf ET Halterung für Kugelschnapper | für BVG-Lambda 15/19 | für BVG-Lambda 15/19, PG22 | 38.3 | 39.4 | ET | ET | ET | 4045013106680 | 22 | 0.2 | 0.2 | 84039090 | [5 empty] | WOB_W1730781.JPG
1730782 | Ersatzteile | Wolf ET Scharnierhalterung | für BVG-Lambda 15/19 | für BVG-Lambda 15/19, PG21 | 35.7 | 36.7 | ET | ET | ET | 4045013106697 | 21 | 0.2 | 0.2 | 84039090 | [5 empty] | WOB_W1730782.JPG
1730785 | Ersatzteile | Wolf ET Abstandshalter 19mm DN4 arret. | für BWL-1 | für BWL-1, PG3 | 0.9 | 0.9 | ET | ET | ET | 4045013152601 | 3 | 0.006 | 0.006 | 99999999 | [5 empty] | WOX_W32-51-008-013_01.jpg
1730786 | Ersatzteile | Wolf ET Spreizniete 4mm Kopf 7,8 L=5 | für BWS-1 | für BWS-1, PG2 | 0.5 | 0.5 | ET | ET | ET | 4045013159716 | 2 | 0.136 | 0.136 | 99999999 | [5 empty] | WOX_W32-51-008-013_01.jpg
1730788 | Ersatzteile | Wolf ET Designelement ohne Logo | für BWS-1 / CPM-1-70 | für BWS-1 / CPM-1-70, PG27 | 57 | 59 | ET | ET | ET | 4045013134430 | 27 | 1.623 | 1.623 | 39269097 | [5 empty] | WOX_W32-51-006-002_02.jpg
1730795 | Ersatzteile | Wolf ET Verkl seitl oben Innengr geschl | für BWL-1 | für BWL-1, PG47 | 208 | 214 | ET | ET | ET | 4045013133754 | 47 | 4.3 | 4.3 | 39269097 | [5 empty] | WOX_W32-51-008-002_02.jpg
1730797 | Ersatzteile | Wolf ET Verkl seitl oben li Außenger | für BWL-1 | für BWL-1, PG71 | 520 | 535 | ET | ET | ET | 4045013133778 | 71 | 15 | 9.5 | 39269097 | [5 empty] | WOX_W32-51-008-003_02.jpg
1730800 | Ersatzteile | Wolf ET Verkleidung Oben | für BWL-1 | für BWL-1, PG46 | 195 | 201 | ET | ET | ET | 4045013133808 | 46 | 3.7 | 3.7 | 39269097 | [5 empty] | WOX_W32-51-008-003_02.jpg
1730801 | Ersatzteile | Wolf ET Verkl hinten Ansaug AG | für BWL-1 | für BWL-1, PG84 | 820 | 845 | ET | ET | ET | 4045013133815 | 84 | 26 | 18.5 | 39269097 | [5 empty] | WOX_W32-51-008-003_02.jpg
1730803 | Ersatzteile | Wolf ET Verkl seitl oben re Außenger | für BWL-1 | für BWL-1, PG71 | 520 | 535 | ET | ET | ET | 4045013133822 | 71 | 9.5 | 9.5 | 39269097 | [5 empty] | WOX_W32-51-008-003_02.jpg
1730804 | Ersatzteile | Wolf ET Verkl seitl unten li Außenger | für BWL-1 | für BWL-1, PG43 | 168 | 173 | ET | ET | ET | 4045013133839 | 43 | 3.5 | 3 | 39269097 | [5 empty] | WOX_W32-51-008-003_02.jpg
1730806 | Ersatzteile | Wolf ET Verkl seitl unten re Außenger | für BWL-1 | für BWL-1, PG43 | 168 | 173 | ET | ET | ET | 4045013133846 | 43 | 3.5 | 3 | 39269097 | [5 empty] | WOX_W32-51-008-003_02.jpg
1730809 | Ersatzteile | Wolf ET Verkl seitl oben Innenger m LK | für BWL-1 | für BWL-1, PG47 | 208 | 214 | ET | ET | ET | 4045013140363 | 47 | 3.7 | 3.7 | 39269097 | [5 empty] | WOX_W32-51-008-002_02.jpg
1730818 | Ersatzteile | Wolf ET Lüftungsgitter Ansaug | für BWL-1-A | für BWL-1-A, PG14 | 16 | 16.5 | ET | ET | ET | 4045013165472 | 14 | 0.031 | 0.031 | 39269097 | [5 empty] | WOX_W32-51-008-003_02.jpg
1730819 | Ersatzteile | Wolf ET Lüftungsgitter Ausblas | für BWL-1-A | für BWL-1-A, PG14 | 16 | 16.5 | ET | ET | ET | 4045013165465 | 14 | 0.022 | 0.022 | 39269097 | [5 empty] | WOX_W32-51-008-003_02.jpg
1730820 | Ersatzteile | Wolf ET Verkleidung Vorne/Unten | für BWL-1 ab 03/11 (S.Nr. ..4375) | für BWL-1 ab 03/11 (S.Nr. ..4375), PG47 | 208 | 214 | ET | ET | ET | 4045013169098 | 47 | 3.368 | 3.368 | 39269097 | [5 empty] | WOX_W32-51-008-003_02.jpg
1730821 | Ersatzteile | Wolf ET Verkleidung Vorne/ Oben | für BWL-1 ab 03/11 (S.Nr. ..4375) | für BWL-1 ab 03/11 (S.Nr. ..4375), PG53 | 269 | 277 | ET | ET | ET | 4045013167407 | 53 | 5 | 5 | 39269097 | [5 empty] | WOX_W32-51-008-003_02.jpg
1730833 | Ersatzteile | Wolf ET Kondensatwanne D 300 beschichtet | für CGB-35/50 | für CGB-35/50, PG40 | 138 | 142 | ET | ET | ET | 4045013155930 | 40 | 2.659 | 2.459 | 84039090 | 380 | 170 | 440 |  | HL | WOX_W47-51-035-004.jpg
1730839 | Ersatzteile | Wolf ET Verkleidung Seitlich/Unten | für BWL-1-I | für BWL-1-I, PG38 | 124 | 128 | ET | ET | ET | 4045013165434 | 38 | 3 | 3 | 39269097 | [5 empty] | WOX_W32-51-008-002_02.jpg
1730846 | Ersatzteile | Wolf ET Kondensatwanne beschichtet | für TGB-40/60 | für TGB-40/60, PG51 | 247 | 254 | ET | ET | ET | 4045013155923 | 51 | 1.958 | 1.758 | 73101000 | 320 | 150 | 410 | 19.68 | CD3 | WOB_W1730846.JPG
1730847 | Ersatzteile | Wolf ET Werkzeug für Lambdasondenmontage | für BPH | für BPH, PG48 | 218 | 224 | ET | ET | ET | 4045013168916 | 48 | 0.69 | 0.68 | 84199085 | [5 empty] | WOX_W32-51-010-003_03.jpg
1730848 | Ersatzteile | Wolf ET Regelungsunterteil | weiß | weiß, PG20 | 30.9 | 31.8 | ET | ET | ET | 4045013160651 | 20 | 0.67 | 0.67 | 39269097 | [5 empty] | WOX_W50-51-012-003.jpg
1730849 | Ersatzteile | Wolf ET Regelungsoberteil | weiß, für R21-DDC | weiß, für R21-DDC, PG20 | 30.9 | 31.8 | ET | ET | ET | 4045013160668 | 20 | 0.33 | 0.33 | 39269097 | [5 empty] | WOX_W50-51-012-009.jpg
1730852 | Ersatzteile | Wolf ET Regelungsrückwand | weiß, für WRS-System | weiß, für WRS-System, PG10 | 10 | 10.3 | ET | ET | ET | 4045013160675 | 10 | 0.3 | 0.3 | 39269097 | [5 empty] | WOX_W50-51-012-003.jpg
1730853 | Ersatzteile | Wolf ET Regelungsdeckel | weiß, für WRS-System | weiß, für WRS-System, PG12 | 12.3 | 12.7 | ET | ET | ET | 4045013160682 | 12 | 0.48 | 0.48 | 39269097 | [5 empty] | WOX_W50-51-012-003.jpg
1730854 | Ersatzteile | Wolf ET Abdeckung So/Wi-Schalter | weiß, für R21-DDC | weiß, für R21-DDC, PG3 | 0.9 | 0.9 | ET | ET | ET | 4045013160699 | 3 | 0.204 |  | 39269097 | 180 | 100 | 180 | 3.24 | CD3 | WOX_W50-51-012-009.jpg
1730855 | Ersatzteile | Wolf ET Lagerbolzen | weiß, für WRS-System | weiß, für WRS-System, PG3 | 0.9 | 0.9 | ET | ET | ET | 4045013160804 | 3 |  |  | 39269097 | [5 empty] | WOX_W50-51-012-003.jpg
1730858 | Ersatzteile | Wolf ET Dokumententasche | achat, für Kesselverkleidung | achat, für Kesselverkleidung, PG8 | 6.3 | 6.5 | ET | ET | ET | 4045013169104 | 8 | 0.27 | 0.27 | 39232990 | [5 empty] | WOX_W8904235_001_13-51-017-004.jpg
1730859 | Ersatzteile | Wolf ET Schalldämmhaube klein, weiß | für CNU/CHU bis 32kW | für CNU/CHU bis 32kW, PG99 | 180 | 185 | 02 | ZUB | ZUB | 4045013157941 | 99 | 2.893 | 2.5 | 73089059 | 395 | 515 | 395 | 0.804 | HL | WOX_W8904235_001_13-51-017-004.jpg
1730860 | Ersatzteile | Wolf ET Schalldämmhaube groß inkl. Clip | für Farbe weiß | für Farbe weiß, PG99 | 180 | 185 | 02 | ZUB | ZUB | 4045013157958 | 99 | 4.587 | 4.17 | 73089059 | 395 | 560 | 550 | 1.217 | HL | WOX_W8904235_001_13-51-017-004.jpg
1730862 | Ersatzteile | Wolf ET Regelungsoberteil | weiß, für WRS-System | weiß, für WRS-System, PG20 | 30.9 | 31.8 | ET | ET | ET | 4045013160811 | 20 | 0.39 | 0.39 | 39269097 | [5 empty] | WOX_W50-51-012-003.jpg
1730879 | Ersatzteile | Wolf ET Verkleidung | für BKM | für BKM, PG41 | 145 | 149 | ET | ET | ET | 4045013167735 | 41 | 1.924 | 1.924 | 39269097 | [5 empty] | WOX_W32-51-006-008_01.jpg
1730882 | Ersatzteile | Wolf ET Regelungsgehäuse weiß | für CGB-75/100 | für CGB-75/100, PG14 | 16 | 16.5 | ET | ET | ET | 4045013167933 | 14 | 0.388 | 0.42 | 39269097 | 155 | 85 | 380 |  | M3 | WOX_W16-51-020-005_02.jpg
1730887 | Ersatzteile | Wolf ET Bodenschaumteil | für CWL-300/400 | für CWL-300/400, PG33 | 87 | 90 | ET | ET | ET | 4045013179059 | 33 | 1 | 1.5 | 73229000 | 730 | 100 | 620 |  | HL | WOX_W71-51-300-001_01.jpg
1730971 | Ersatzteile | Wolf ET Mischsystem D200 | für MGK-2 | für MGK-2, PG50 | 236 | 243 | ET | ET | ET | 4045013201392 | 50 | 3.9 | 3.9 | 99999999 | [5 empty] | WOX_W41-51-400-004_01.jpg | NEU
1730976 | Ersatzteile | Wolf ET Anschlussrohr DN 80 400-620 | für MGK-2 | für MGK-2, PG44 | 178 | 183 | ET | ET | ET | 4045013201408 | 44 | 0.3 | 0.3 | 99999999 | [5 empty] | WOX_W41-51-400-007_01.jpg | NEU
1730977 | Ersatzteile | Wolf ET Abgasrohr DN60 L440 | für CGB-2 | für CGB-2, PG13 | 15 | 15.4 | ET | ET | ET | 4045013193277 | 13 | 0.375 | 0.375 | 39172290 | [5 empty] | WOX_W47-51-023-001_01.jpg | NEU
1730978 | Ersatzteile | Wolf ET Kondensatwanne D180 Kunststoff | für CGB-2 | für CGB-2, PG16 | 19.4 | 20 | ET | ET | ET | 4045013193222 | 16 | 0.265 | 0.265 | 39269097 | [5 empty] | WOX_W47-51-023-001_01.jpg | NEU
1730991 | Ersatzteile | Wolf ET Ansaugrohr GLV elektronisch | für CGB-2 | für CGB-2, PG9 | 7.9 | 8.1 | ET | ET | ET | 4045013193543 | 9 | 0.056 | 0.056 | 39269097 | [5 empty] | WOX_W47-51-023-003_01.jpg | NEU
1730994 | Ersatzteile | Wolf ET Frontverkleidung | für TOB/MGK-2 | für TOB/MGK-2, PG36 | 110 | 113 | ET | ET | ET | 4045013201514 | 36 | 2.63 |  | 39269097 | [5 empty] | WOX_W41-51-400-003_01.jpg | NEU
1731000 | Ersatzteile | Wolf ET Gehäuse HCM Oberteil oben | für CGB-2 | für CGB-2, PG10 | 10 | 10.3 | ET | ET | ET | 4045013194076 | 10 | 0.134 | 0.134 | 39269097 | [5 empty] | WOX_W41-51-400-005_01.jpg | NEU
1731001 | Ersatzteile | Wolf ET Gehäuse HCM Oberteil unten | für CGB-2 | für CGB-2, PG12 | 12.3 | 12.7 | ET | ET | ET | 4045013193949 | 12 | 0.129 | 0.129 | 39269097 | [5 empty] | WOX_W41-51-400-005_01.jpg | NEU
1731007 | Ersatzteile | Wolf ET Regelungskasten Oberteil | für TOB/MGK-2 | für TOB/MGK-2, PG14 | 16 | 16.5 | ET | ET | ET | 4045013199217 | 14 | 0.39 | 0.39 | 39269097 | [5 empty] | WOX_W41-51-400-006_01.jpg | NEU
1731009 | Ersatzteile | Wolf ET Gehäuse GBC Unterteil | für CGB-2 | für CGB-2, PG10 | 10 | 10.3 | ET | ET | ET | 4045013194137 | 10 | 0.114 | 0.114 | 39269097 | [5 empty] | WOX_W41-51-400-005_01.jpg | NEU
1731010 | Ersatzteile | Wolf ET Gehäuse GBC Oberteil | für CGB-2 | für CGB-2, PG10 | 10 | 10.3 | ET | ET | ET | 4045013194144 | 10 | 0.08 | 0.08 | 39269097 | [5 empty] | WOX_W41-51-400-005_01.jpg | NEU
1731012 | Ersatzteile | Wolf ET Kabelzugentlastung 2-fach | für CGB-2 | für CGB-2, PG9 | 7.9 | 8.1 | ET | ET | ET | 4045013194168 | 9 | 0.008 | 0.008 | 39269097 | [5 empty] | WOX_W41-51-400-005_01.jpg | NEU
1731020 | Ersatzteile | Wolf ET Frontverkleidung Speicher | für CGS-2L | für CGS-2L, PG21 | 35.7 | 36.7 | ET | ET | ET | 4045013204867 | 21 | 1.155 | 1 | 99999999 | [5 empty] | kein Bild vorhanden | NEU
1731023 | Ersatzteile | Wolf ET Halter Gaskombiventil GLV elekt. | für CGW-2 | für CGW-2, PG10 | 10 | 10.3 | ET | ET | ET | 4045013193567 | 10 | 0.154 | 0.154 | 90259000 | [5 empty] | WOX_W47-51-023-003_01.jpg | NEU
1731024 | Ersatzteile | Wolf ET Montagewerkzeug | für Sicherheitsklammer | für Sicherheitsklammer, PG12 | 12.3 | 12.7 | ET | ET | ET | 4045013186194 | 12 | 0.182 | 0.182 | 73201090 | [5 empty] | WOB_W1731024.JPG
1731030 | Ersatzteile | Wolf ET Druckknopf Netzschalter | für CGB-2 | für CGB-2, PG2 | 0.5 | 0.5 | ET | ET | ET | 4045013201491 | 2 |  |  | 99999999 | [5 empty] | WOX_W47-51-023-006_01.jpg | NEU
1731031 | Ersatzteile | Wolf ET Rückwand Frontverkleidung unten | für CGB-2 | für CGB-2, PG9 | 7.9 | 8.1 | ET | ET | ET | 4045013194014 | 9 | 0.164 | 0.164 | 99999999 | [5 empty] | WOX_W47-51-023-006_01.jpg | NEU
1731032 | Ersatzteile | Wolf ET Klappe eBus-Anschluss | für CGB-2 | für CGB-2, PG3 | 0.9 | 0.9 | ET | ET | ET | 4045013194038 | 3 |  |  | 99999999 | [5 empty] | WOX_W41-51-400-006_01.jpg | NEU
1731033 | Ersatzteile | Wolf ET Klappe für Zusatzplatine | für CGB-2 | für CGB-2, PG6 | 4.2 | 4.3 | ET | ET | ET | 4045013194045 | 6 | 0.024 | 0.024 | 99999999 | [5 empty] | WOX_W47-51-023-006_01.jpg | NEU
1731034 | Ersatzteile | Wolf ET Montagesystem für Netzschalter | für CGB-2 | für CGB-2, PG4 | 2.9 | 3 | ET | ET | ET | 4045013194021 | 4 | 0.03 | 0.03 | 99999999 | [5 empty] | WOX_W41-51-400-006_01.jpg | NEU
1731103 | Ersatzteile | Wolf ET Drehknopf | für BM-2 | für BM-2, PG4 | 2.9 | 3 | ET | ET | ET | 4045013203549 | 4 |  |  | 99999999 | [5 empty] | 47-51-023-006_01.jpg | NEU
1731121 | Ersatzteile | Wolf ET Verkleidung vorne unten komplett | für CGB-2 | für CGB-2, PG20 | 30.9 | 31.8 | ET | ET | ET | 4045013194007 | 20 | 0.512 | 0.512 | 99999999 | [5 empty] | 47-51-023-006_01.jpg | NEU
1731124 | Ersatzteile | Wolf ET Rückstromverhinderer | für CGB-2 | für CGB-2, PG7 | 5.6 | 5.8 | ET | ET | ET | 4045013193345 | 7 | 0.044 | 0.044 | 39269097 | [5 empty] | WOX_W47-51-023-002_01.jpg | NEU
1731126 | Ersatzteile | Wolf ET Gasrohr intern GLV elektronisch | für CGB-2 | für CGB-2, PG7 | 5.6 | 5.8 | ET | ET | ET | 4045013193536 | 7 | 0.047 | 0.047 | 39269097 | [5 empty] | WOX_W47-51-023-003_01.jpg | NEU
1731127 | Ersatzteile | Wolf ET Mischeinrichtung GLV elektron. | für CGB-2 | für CGB-2, PG13 | 15 | 15.4 | ET | ET | ET | 4045013193529 | 13 | 0.116 | 0.116 | 39269097 | [5 empty] | WOX_W47-51-023-003_01.jpg | NEU
1731128 | Ersatzteile | Wolf ET Verschlussventil Gas D30 kompl. | für CGB-2 | für CGB-2, PG9 | 7.9 | 8.1 | ET | ET | ET | 4045013193659 | 9 | 0.012 | 0.012 | 39269097 | [5 empty] | WOX_W47-51-023-003_01.jpg | NEU
1731141 | Ersatzteile | Wolf ET Mischeinrichtung GLV elektron. | für CGB-2-14 | für CGB-2-14, PG13 | 15 | 15.4 | ET | ET | ET | 4045013194243 | 13 | 0.135 | 0.135 | 39269097 | [5 empty] | WOX_W47-51-023-003_01.jpg | NEU
1731146 | Ersatzteile | Wolf ET Universalschlüssel | für CGB-2 | für CGB-2, PG1 | 0.3 | 0.3 | ET | ET | ET | 4045013193437 | 1 | 0.208 | 0.208 | 99999999 | [5 empty] | WOX_W47-51-023-002_01.jpg | NEU
1731150 | Ersatzteile | Wolf ET Verkleidung vorne unten komplett | für CGB-2 | für CGB-2, PG32 | 84 | 86 | ET | ET | ET | 4045013204560 | 32 | 1.7 | 0.17 | 39269097 | [5 empty] | kein Bild vorhanden | NEU
1731181 | Ersatzteile | Wolf ET Gehäuse HCM Unterteil+Kabel GBC | für CGB-2 | für CGB-2, PG21 | 35.7 | 36.7 | ET | ET | ET | 4045013195028 | 21 | 0.288 | 0.288 | 39269097 | [5 empty] | 41-51-400-005_01.jpg | NEU
1800020 | Ersatzteile | Wolf ET Türverriegelung für Außentüre | für HVG-15 | für HVG-15, PG17 | 23.1 | 23.8 | ET | ET | ET | 4045013074507 | 17 | 0.13 | 0.13 | 84039090 | [5 empty] | WOX_W13-20-000-057.jpg
1800093 | Ersatzteile | Wolf ET Schnapper für Türverkleidung | für BVG-Lambda 15-40 | für BVG-Lambda 15-40, PG21 | 35.7 | 36.7 | ET | ET | ET | 4045013096165 | 21 | 0.2 | 0.2 | 84039090 | [5 empty] | WOB_W1800093.JPG
1800094 | Ersatzteile | Wolf ET Kunststoffscharnier | für BVG-Lambda | für BVG-Lambda, PG21 | 35.7 | 36.7 | ET | ET | ET | 4045013096189 | 21 | 0.2 | 0.2 | 84039090 | [5 empty] | WOB_W1800094.JPG
1800095 | Ersatzteile | Wolf ET Scharnierleiste Asche-/Fülltür | für BVG-Lambda 20-40 | für BVG-Lambda 20-40, PG23 | 41 | 42 | ET | ET | ET | 4045013096516 | 23 | 1 | 1 | 99999999 | [5 empty] | WOX_W13-20-000-057.jpg
1800096 | Ersatzteile | Wolf ET Scharnierlasche | für BVG Lambda 20-40 | für BVG Lambda 20-40, PG18 | 26.3 | 27.1 | ET | ET | ET | 4045013096523 | 18 | 0.2 | 0.2 | 84039090 | [5 empty] | WOX_W13-20-000-057.jpg
1800097 | Ersatzteile | Wolf ET Scharnierleiste Anheiztür | für BVG-Lambda 15-40 | für BVG-Lambda 15-40, PG24 | 44 | 45 | ET | ET | ET | 4045013096530 | 24 | 0.5 | 0.5 | 84039090 | [5 empty] | WOX_W13-20-000-057.jpg
1800098 | Ersatzteile | Wolf ET Türbolzenhalterung FST/AT | für BVG-Lambda 15-40 | für BVG-Lambda 15-40, PG23 | 41 | 42 | ET | ET | ET | 4045013096547 | 23 | 0.8 | 0.8 | 99999999 | [5 empty] | WOX_W13-20-000-057.jpg
1800099 | Ersatzteile | Wolf ET Griff komplett | für BVG-Lambda 15-40 | für BVG-Lambda 15-40, PG30 | 75 | 77 | ET | ET | ET | 4045013096554 | 30 | 0.5 | 0.5 | 84039090 | [5 empty] | WOX_W13-20-000-057.jpg
1800100 | Ersatzteile | Wolf ET Türbolzenhalterung AHT | für BVG-Lambda 15-40 | für BVG-Lambda 15-40, PG25 | 49 | 50 | ET | ET | ET | 4045013096561 | 25 | 0.5 | 0.5 | 84039090 | [5 empty] | WOX_W13-20-000-057.jpg
1800101 | Ersatzteile | Wolf ET Putzdeckel WTR komplett | für BVG-Lambda 20-40 | für BVG-Lambda 20-40, PG42 | 154 | 158 | ET | ET | ET | 4045013096639 | 42 | 3.5 | 3.5 | 99999999 | [5 empty] | WOX_W13-20-000-057.jpg
1800102 | Ersatzteile | Wolf ET Abdeckblech Schauloch u. Scheibe | Schauloch und Scheibe | Schauloch und Scheibe, PG38 | 124 | 128 | ET | ET | ET | 4045013116948 | 38 | 2.54 | 2.54 | 99999999 | [5 empty] | WOX_W32-51-010-002_01.jpg
1800103 | Ersatzteile | Wolf ET Abdeckbl. re/seitl/unten | für BPH-25/35 | für BPH-25/35, PG40 | 138 | 142 | ET | ET | ET | 4045013116979 | 40 | 3.76 | 3.76 | 99999999 | [5 empty] | WOX_W32-51-010-002_01.jpg
1800104 | Ersatzteile | Wolf ET Abdeckbl. rechts/seitl/unten | für BPH-15 | für BPH-15, PG33 | 87 | 90 | ET | ET | ET | 4045013116962 | 33 | 3.04 | 3.04 | 99999999 | [5 empty] | WOX_W32-51-010-002_01.jpg
1800105 | Ersatzteile | Wolf ET Abdeckbl. re/seitl/unten | für BPH-10 silber | für BPH-10 silber, PG30 | 75 | 77 | ET | ET | ET | 4045013116955 | 30 | 1.56 | 1.56 | 99999999 | [5 empty] | WOX_W32-51-010-002_01.jpg
1800106 | Ersatzteile | Wolf ET Anlagendeckel | für BPH-25/35 silber | für BPH-25/35 silber, PG66 | 445 | 458 | ET | ET | ET | 4045013117006 | 66 | 15.68 | 15.68 | 99999999 | [5 empty] | WOX_W32-51-010-002_01.jpg
1800107 | Ersatzteile | Wolf ET Anlagendeckel | für BPH-15 silber | für BPH-15 silber, PG66 | 445 | 458 | ET | ET | ET | 4045013116993 | 66 | 8.68 | 8.68 | 99999999 | [5 empty] | WOX_W32-51-010-002_01.jpg
1800108 | Ersatzteile | Wolf ET Anlagendeckel | für BPH-10 silber | für BPH-10 silber, PG66 | 445 | 458 | ET | ET | ET | 4045013116986 | 66 | 5.3 | 5.3 | 99999999 | [5 empty] | WOX_W32-51-010-002_01.jpg
1800110 | Ersatzteile | Wolf ET Einhängetüre links | für BPH-25/35 komplett | für BPH-25/35 komplett, PG52 | 257 | 264 | ET | ET | ET | 4045013117785 | 52 | 8.06 | 8.06 | 99999999 | [5 empty] | WOX_W32-51-010-002_01.jpg
1800111 | Ersatzteile | Wolf ET Einhängetüre rechs | für BPH-25/35 weiß | für BPH-25/35 weiß, PG52 | 257 | 264 | ET | ET | ET | 4045013117778 | 52 | 4.1 | 4.1 | 99999999 | [5 empty] | WOX_W32-51-010-002_01.jpg
1800112 | Ersatzteile | Wolf ET Rauchrohrabdeckblech | für BPH-15 verz komplett | für BPH-15 verz komplett, PG26 | 54 | 56 | ET | ET | ET | 4045013117761 | 26 | 0.8 | 0.8 | 99999999 | [5 empty] | WOX_W32-51-010-002_01.jpg
1800113 | Ersatzteile | Wolf ET Rauchrohrabdeckblech | für BPH-10 verz komplett | für BPH-10 verz komplett, PG26 | 54 | 56 | ET | ET | ET | 4045013117754 | 26 | 0.5 | 0.5 | 99999999 | [5 empty] | WOX_W32-51-010-002_01.jpg
1800114 | Ersatzteile | Wolf ET Rückwand | für BPH-25 silber | für BPH-25 silber, PG66 | 445 | 458 | ET | ET | ET | 4045013117044 | 66 | 8.56 | 8.56 | 99999999 | [5 empty] | WOX_W32-51-010-002_01.jpg
1800115 | Ersatzteile | Wolf ET Rückwand | für BPH-35 silber | für BPH-35 silber, PG70 | 500 | 515 | ET | ET | ET | 4045013117051 | 70 | 10.54 | 10.54 | 99999999 | [5 empty] | WOX_W32-51-010-002_01.jpg
1800116 | Ersatzteile | Wolf ET Rückwand | für BPH-15 silber | für BPH-15 silber, PG62 | 394 | 405 | ET | ET | ET | 4045013117037 | 62 | 11.12 | 11.12 | 99999999 | [5 empty] | WOX_W32-51-010-002_01.jpg
1800117 | Ersatzteile | Wolf ET Rückwand | für BPH-10 silber | für BPH-10 silber, PG51 | 247 | 254 | ET | ET | ET | 4045013117020 | 51 | 8.44 | 8.44 | 99999999 | [5 empty] | WOX_W32-51-010-002_01.jpg
1800118 | Ersatzteile | Wolf ET Saugzugrückwandblech | für BPH-25/35 Silber | für BPH-25/35 Silber, PG40 | 138 | 142 | ET | ET | ET | 4045013117693 | 40 | 1.86 | 1.86 | 99999999 | [5 empty] | WOX_W32-51-010-002_01.jpg
1800119 | Ersatzteile | Wolf ET Seitenverkleidung | für BPH-25 silber | für BPH-25 silber, PG53 | 269 | 277 | ET | ET | ET | 4045013117082 | 53 | 11.06 | 11.06 | 99999999 | [5 empty] | WOX_W32-51-010-002_01.jpg
1800120 | Ersatzteile | Wolf ET Seitenverkleidung | für BPH-35 silber | für BPH-35 silber, PG67 | 455 | 468 | ET | ET | ET | 4045013117150 | 67 | 12.82 | 12.82 | 99999999 | [5 empty] | WOX_W32-51-010-002_01.jpg
1800121 | Ersatzteile | Wolf ET Seitenverkleidung | für BPH-15 silber | für BPH-15 silber, PG53 | 269 | 277 | ET | ET | ET | 4045013117075 | 53 | 9.5 | 9.5 | 99999999 | [5 empty] | WOX_W32-51-010-002_01.jpg
1800122 | Ersatzteile | Wolf ET Seitenverkleidung | für BPH-10 silber | für BPH-10 silber, PG45 | 189 | 194 | ET | ET | ET | 4045013117068 | 45 | 6.3 | 6.3 | 99999999 | [5 empty] | WOX_W32-51-010-002_01.jpg
1800123 | Ersatzteile | Wolf ET Terminalhaube | für BPH-10/15 | für BPH-10/15, PG40 | 138 | 142 | ET | ET | ET | 4045013117624 | 40 | 2.08 | 2.08 | 99999999 | [5 empty] | WOX_W32-51-010-002_01.jpg
1800124 | Ersatzteile | Wolf ET Türe links | für BPH-10 | für BPH-10, PG61 | 374 | 385 | ET | ET | ET | 4045013117716 | 61 | 9.76 | 9.76 | 99999999 | [5 empty] | WOX_W32-51-010-002_01.jpg
1800125 | Ersatzteile | Wolf ET Türe rechts | für BPH-10 | für BPH-10, PG68 | 469 | 483 | ET | ET | ET | 4045013117730 | 68 | 7.92 | 7.92 | 99999999 | [5 empty] | WOX_W32-51-010-002_01.jpg
1800126 | Ersatzteile | Wolf ET Türe links | für BPH-15 | für BPH-15, PG71 | 520 | 535 | ET | ET | ET | 4045013117723 | 71 | 11.44 | 11.44 | 99999999 | [5 empty] | WOX_W32-51-010-002_01.jpg
1800127 | Ersatzteile | Wolf ET Türe rechts | für BPH-15 | für BPH-15, PG68 | 469 | 483 | ET | ET | ET | 4045013117747 | 68 | 7.9 | 7.9 | 99999999 | [5 empty] | WOX_W32-51-010-002_01.jpg
1800128 | Ersatzteile | Wolf ET Vorderwand | für BPH-25 silber | für BPH-25 silber, PG57 | 323 | 332 | ET | ET | ET | 4045013117440 | 57 | 9.68 | 9.68 | 99999999 | [5 empty] | WOX_W32-51-010-002_01.jpg
1800129 | Ersatzteile | Wolf ET Vorderwand | für BPH-35 silber | für BPH-35 silber, PG71 | 520 | 535 | ET | ET | ET | 4045013117457 | 71 | 11.7 | 11.7 | 99999999 | [5 empty] | WOX_W32-51-010-002_01.jpg
1800130 | Ersatzteile | Wolf ET Vorderwand | für BPH-15 silber | für BPH-15 silber, PG56 | 311 | 320 | ET | ET | ET | 4045013117433 | 56 | 8.72 | 8.72 | 99999999 | [5 empty] | WOX_W32-51-010-002_01.jpg
1800131 | Ersatzteile | Wolf ET Vorderwand | für BPH-10 silber | für BPH-10 silber, PG55 | 296 | 305 | ET | ET | ET | 4045013117426 | 55 | 8.84 | 8.84 | 99999999 | [5 empty] | WOX_W32-51-010-002_01.jpg
1800132 | Ersatzteile | Wolf ET Scharnierleiste Füllschachttür | für BVG-Lambda 15-19 | für BVG-Lambda 15-19, PG23 | 41 | 42 | ET | ET | ET | 4045013106949 | 23 | 1 | 1 | 84039090 | [5 empty] | WOX_W13-20-000-057.jpg
1800133 | Ersatzteile | Wolf ET Scharnierleiste Aschentür | für BVG-Lambda 15-19 | für BVG-Lambda 15-19, PG23 | 41 | 42 | ET | ET | ET | 4045013106956 | 23 | 1 | 1 | 84039090 | [5 empty] | WOX_W13-20-000-057.jpg
1800134 | Ersatzteile | Wolf ET Türbolzenhalt. Füllschachttür | für BVG-Lambda 15-40 | für BVG-Lambda 15-40, PG24 | 44 | 45 | ET | ET | ET | 4045013106963 | 24 | 0.8 | 0.8 | 84039090 | [5 empty] | WOX_W13-20-000-057.jpg
1800135 | Ersatzteile | Wolf ET Türbolzenhalterung Aschentür | für BVG-Lambda 15-40 | für BVG-Lambda 15-40, PG24 | 44 | 45 | ET | ET | ET | 4045013106970 | 24 | 0.8 | 0.8 | 84039090 | [5 empty] | WOX_W13-20-000-057.jpg
1800136 | Ersatzteile | Wolf ET Putzdeckel WTR komplett | für BVG-Lambda 15/19 | für BVG-Lambda 15/19, PG43 | 168 | 173 | ET | ET | ET | 4045013106994 | 43 | 3.5 | 3.5 | 84039090 | [5 empty] | WOX_W13-20-000-057.jpg
1800137 | Ersatzteile | Wolf ET Filtertür rechts | für CWL-400 Excellent | für CWL-400 Excellent, PG42 | 154 | 158 | ET | ET | ET | 4045013175211 | 42 | 2.5 | 2.5 | 73229000 | [5 empty] | WOX_W71-51-400-001_01.jpg
1800138 | Ersatzteile | Wolf ET Filtertür links | für CWL-400 Excellent | für CWL-400 Excellent, PG42 | 154 | 158 | ET | ET | ET | 4045013175228 | 42 | 2.5 | 2.5 | 73229000 | [5 empty] | WOX_W71-51-400-001_01.jpg
1800139 | Ersatzteile | Wolf ET Frontdeckel rechts | für CWL-400 Excellent | für CWL-400 Excellent, PG39 | 133 | 137 | ET | ET | ET | 4045013175235 | 39 | 6.5 | 6.5 | 73229000 | [5 empty] | WOX_W71-51-400-001_01.jpg
1800140 | Ersatzteile | Wolf ET Frontdeckel links | für CWL-400 Excellent | für CWL-400 Excellent, PG39 | 133 | 137 | ET | ET | ET | 4045013175242 | 39 | 6.5 | 6.5 | 73229000 | [5 empty] | WOX_W71-51-400-001_01.jpg
1800141 | Ersatzteile | Wolf ET Kunststoffscharnier f. Türen | für BVG-Lambda 15-19 bzw. 20-40 | für BVG-Lambda 15-19 bzw. 20-40, PG22 | 38.3 | 39.4 | ET | ET | ET | 4045013176171 | 22 | 0.2 | 0.2 | 84039090 | [5 empty] | WOX_W32-51-015-009_01.jpg
1800142 | Ersatzteile | Wolf ET Filtertür m Scharniere | für CWL-F-300 | für CWL-F-300, PG37 | 116 | 119 | ET | ET | ET | 4045013180048 | 37 | 7.5 | 7.5 | 73229000 | [5 empty] | WOX_W71-51-300-002_01.jpg | NEU
1800143 | Ersatzteile | Wolf ET Bundringe (4 Stück) | für CWL-F-300 | für CWL-F-300, PG24 | 44 | 45 | ET | ET | ET | 4045013180055 | 24 | 0.65 | 0.65 | 73229000 | [5 empty] | WOX_W71-51-300-002_01.jpg | NEU
1800144 | Ersatzteile | Wolf ET Filterhaltersatz | für CWL-F-300 | für CWL-F-300, PG21 | 35.7 | 36.7 | ET | ET | ET | 4045013180062 | 21 | 0.65 | 0.65 | 73229000 | [5 empty] | WOX_W71-51-300-002_01.jpg | NEU
1800378 | Ersatzteile | Wolf ET Bundringe (4 Stück) | für CWL-F-150 | für CWL-F-150, PG24 | 44 | 45 | ET | ET | ET | 4045013197053 | 24 | 0.4 | 0.4 | 73229000 | [5 empty] | WOX_W71-51-150-002_01.jpg | NEU
1800379 | Ersatzteile | Wolf ET Frontplatte mit Schaniere | für CWL-F-150 | für CWL-F-150, PG41 | 145 | 149 | ET | ET | ET | 4045013197091 | 41 | 8 | 8 | 73229000 | [5 empty] | WOX_W71-51-150-002_01.jpg | NEU
1800380 | Ersatzteile | Wolf ET Filterhaltersatz | für CWL-F-150 | für CWL-F-150, PG16 | 19.4 | 20 | ET | ET | ET | 4045013197503 | 16 | 0.45 | 0.45 | 73229000 | [5 empty] | WOX_W71-51-150-002_01.jpg | NEU
2000016 | Ersatzteile | Wolf ET Schauglas oval | für GG/GG-1-18/24 | für GG/GG-1-18/24, PG14 | 16 | 16.5 | ET | ET | ET | 4045013001169 | 14 | 0.06 | 0.06 | 70060090 | [5 empty] | WOB_W2000016.JPG
2000017 | Ersatzteile | Wolf ET Schauglas | für GU-(K-)2 | für GU-(K-)2, PG14 | 16 | 16.5 | ET | ET | ET | 4045013001152 | 14 | 0.006 | 0.006 | 70060090 | [5 empty] | WOX_W45-51-018-002_02.jpg
2000018 | Ersatzteile | Wolf ET Schauglas f.Brennraumgehäuse | rund, für GG/GB | rund, für GG/GB, PG14 | 16 | 16.5 | ET | ET | ET | 4045013001145 | 14 | 0.02 | 0.02 | 70060090 | [5 empty] | WOB_W2000018.JPG
2000019 | Ersatzteile | Wolf ET Schauglas komplett | für GB/CGB/CGW/CGS-24 | für GB/CGB/CGW/CGS-24, PG14 | 16 | 16.5 | ET | ET | ET | 4045013001138 | 14 | 0.212 | 0.012 | 70060090 | 180 | 100 | 180 | 3.24 | CD3 | WOB_W2000019.JPG
2000023 | Ersatzteile | Wolf ET Schauglas komplett | für TGB-40/60/CGB35/50 | für TGB-40/60/CGB35/50, PG14 | 16 | 16.5 | ET | ET | ET | 4045013001121 | 14 | 0.01 | 0.01 | 70060090 | [5 empty] | WOB_W2000023.JPG
2000101 | Ersatzteile | Wolf ET Thermisches Regelventil TV 25 1" | für FFS-14 | für FFS-14, PG39 | 133 | 137 | ET | ET | ET | 4045013001091 | 39 | 1.934 | 0.78 | 84818011 | 95 | 115 | 115 | 1.256 | CD3 | kein Bild vorhanden | NEU
2009000 | Ersatzteile | Wolf ET Absperrarmatur DN25 Vorlauf | für Verrorhrungsgruppen | für Verrorhrungsgruppen, PG39 | 133 | 137 | ET | ET | ET | 4045013001060 | 39 | 0.81 | 0.81 | 84819000 | [5 empty] | WOX_W13-51-010-001.jpg
2009001 | Ersatzteile | Wolf ET Absperrarmatur DN32 Vorlauf | für Verrorhrungsgruppen | für Verrorhrungsgruppen, PG45 | 189 | 194 | ET | ET | ET | 4045013001053 | 45 | 0.94 | 0.94 | 84818081 | [5 empty] | WOX_W13-51-010-001.jpg
2009002 | Ersatzteile | Wolf ET Absperrarmatur DN25 Rücklauf | für Verrorhrungsgruppen | für Verrorhrungsgruppen, PG37 | 116 | 119 | ET | ET | ET | 4045013001046 | 37 | 0.79 | 0.79 | 84819000 | [5 empty] | WOX_W13-51-010-001.jpg
2009003 | Ersatzteile | Wolf ET Absperrarmatur DN32 Rücklauf | für Verrorhrungsgruppen | für Verrorhrungsgruppen, PG43 | 168 | 173 | ET | ET | ET | 4045013001039 | 43 | 0.94 | 0.94 | 84819000 | [5 empty] | WOX_W13-51-010-001.jpg
2009006 | Ersatzteile | Wolf ET Überwurfmutter 1 1/2" x 19mm | Messing | Messing, PG21 | 35.7 | 36.7 | ET | ET | ET | 4045013001022 | 21 | 0.09 | 0.09 | 74152900 | [5 empty] | WOX_W13-51-010-001.jpg
2009007 | Ersatzteile | Wolf ET Reduzierstück 1 1/2"IG - 1"AG | Messing | Messing, PG27 | 57 | 59 | ET | ET | ET | 4045013001015 | 27 | 0.15 | 0.15 | 74199100 | [5 empty] | WOB_W2009007.JPG | NEU
2009009 | Ersatzteile | Wolf ET Fitting Übergang 1"AG - Rp1" | Messing. | Messing. , PG27 | 57 | 59 | ET | ET | ET | 4045013000995 | 27 | 0.12 | 0.12 | 84039090 | [5 empty] | WOX_W13-51-010-001.jpg
2009010 | Ersatzteile | Wolf ET Fitting Übergang 1"AG - Rp5/4" | Messing | Messing, PG27 | 57 | 59 | ET | ET | ET | 4045013000988 | 27 | 0.17 | 0.17 | 84039090 | [5 empty] | WOX_W13-51-010-003.jpg
2009011 | Ersatzteile | Wolf ET Fitting Bogen 90Gr 1"AG | mit Überwmutter,Messing | mit Überwmutter,Messing, PG27 | 57 | 59 | ET | ET | ET | 4045013000971 | 27 | 0.22 | 0.22 | 84819000 | [5 empty] | WOX_W13-51-010-006.jpg
2009012 | Ersatzteile | Wolf ET Fitting Bogen 90Gr 1"AG - 1 1/2" | mit Überwmutter,Messing | mit Überwmutter,Messing, PG27 | 57 | 59 | ET | ET | ET | 4045013000964 | 27 | 0.27 | 0.27 | 84819000 | [5 empty] | WOX_W13-51-010-006.jpg
2009013 | Ersatzteile | Wolf ET Doppelnippel red. G1"AG-R3/4" | Messing | Messing, PG27 | 57 | 59 | ET | ET | ET | 4045013000957 | 27 | 0.18 | 0.18 | 84039090 | [5 empty] | WOX_W13-51-010-004.jpg
2009014 | Ersatzteile | Wolf ET Doppelnippel red. R5/4"-G1"AG | Messing | Messing, PG27 | 57 | 59 | ET | ET | ET | 4045013000940 | 27 | 0.23 | 0.23 | 74122000 | [5 empty] | WOX_W13-51-010-007.jpg
2009015 | Ersatzteile | Wolf ET Winkelstück mit KFE-Hahn | Messing, m. Dichtung | Messing, m. Dichtung, PG33 | 87 | 90 | ET | ET | ET | 4045013000933 | 33 | 0.62 | 0.62 | 84819000 | [5 empty] | WOX_W13-51-010-006.jpg
2009016 | Ersatzteile | Wolf ET Winkelstück mit Entlüftung | Messing, mit Dichtung | Messing, mit Dichtung, PG33 | 87 | 90 | ET | ET | ET | 4045013000926 | 33 | 0.47 | 0.47 | 84819000 | [5 empty] | WOX_W13-51-010-007.jpg
2009017 | Ersatzteile | Wolf ET Überströmventil m. Muttern | Anschluß 3/4" Innengewinde | Anschluß 3/4" Innengewinde, PG30 | 75 | 77 | ET | ET | ET | 4045013000919 | 30 | 0.43 | 0.43 | 84819000 | [5 empty] | WOX_W13-51-010-001.jpg | Preis geändert
2009025 | Ersatzteile | Wolf ET Doppelnippel reduziert 1"-3/4"AG | Messing | Messing, PG27 | 57 | 59 | ET | ET | ET | 4045013000902 | 27 | 0.14 | 0.14 | 74153900 | [5 empty] | WOX_W13-51-010-004.jpg
2011002 | Ersatzteile | Wolf ET Stopfen Anschlussblock | Trinkwasser | Trinkwasser, PG11 | 11 | 11.3 | ET | ET | ET | 4045013000889 | 11 | 0.05 | 0.05 | 73269098 | [5 empty] | WOB_W2011002.JPG
2011006 | Ersatzteile | Wolf ET Syphon m. Kondensatschlauch | komplett | komplett, PG17 | 23.1 | 23.8 | ET | ET | ET | 4045013000865 | 17 | 0.12 | 0.12 | 39172390 | [5 empty] | WOB_W2011006.JPG
2011007 | Ersatzteile | Wolf ET Siphon | für TOK-22/29 | für TOK-22/29, PG10 | 10 | 10.3 | ET | ET | ET | 4045013000858 | 10 | 0.38 | 0.38 | 39174000 | [5 empty] | WOB_W2011007.JPG
2011024 | Ersatzteile | Wolf ET Gegenmutter 6-KT für Konsole | für GU/GG | für GU/GG, PG4 | 2.9 | 3 | ET | ET | ET | 4045013000742 | 4 | 0.02 | 0.02 | 74153900 | [5 empty] | WOX_W47-51-020-050_02.jpg
2011029 | Ersatzteile | Wolf ET Anschlussteil Gaseintritt | für GU/GG | für GU/GG, PG14 | 16 | 16.5 | ET | ET | ET | 4045013000698 | 14 | 0.13 | 0.13 | 74122000 | [5 empty] | WOB_W2011029.JPG
2011030 | Ersatzteile | Wolf ET Anschlussteil Vor- u. Rücklauf | für GU/GG | für GU/GG, PG9 | 7.9 | 8.1 | ET | ET | ET | 4045013000681 | 9 | 0.07 | 0.07 | 74121000 | [5 empty] | WOB_W2011030.JPG
2011035 | Ersatzteile | Wolf ET Verrohrung Kalt-/Warmwasser kpl. | für GU/GG | für GU/GG, PG30 | 75 | 77 | ET | ET | ET | 4045013000674 | 30 | 0.69 | 0.69 | 74111090 | [5 empty] | WOB_W2011035.JPG
2011040 | Ersatzteile | Wolf ET Verrohrung Gaskombiventil - | Brenner, GB/TGB bis 06/06 | Brenner, GB/TGB bis 06/06, PG9 | 7.9 | 8.1 | ET | ET | ET | 4045013000667 | 9 | 0.14 | 0.14 | 74111010 | [5 empty] | WOB_W2011040.JPG
2011041 | Ersatzteile | Wolf ET Verrohung Gaseintritt - | Gaskombiventil, GU/GG | Gaskombiventil, GU/GG, PG16 | 19.4 | 20 | ET | ET | ET | 4045013000650 | 16 | 0.23 | 0.23 | 74111010 | [5 empty] | WOB_W2011041.JPG
2011042 | Ersatzteile | Wolf ET Verrohrung Heizkr.Pumpe - Heiz. | Wärmet., für GU/GG | Wärmet., für GU/GG, PG10 | 10 | 10.3 | ET | ET | ET | 4045013000643 | 10 | 0.23 | 0.23 | 73079910 | [5 empty] | WOB_W2011042.JPG
2011043 | Ersatzteile | Wolf ET Verrohrung umsch.Ventil-Heizw | 3WV, für GU/GG | 3WV, für GU/GG, PG13 | 15 | 15.4 | ET | ET | ET | 4045013000636 | 13 | 0.14 | 0.14 | 74111090 | [5 empty] | WOB_W2011043.JPG
2011045 | Ersatzteile | Wolf ET Verrohrung Rückl./Heizkreispumpe | für GU/GG | für GU/GG, PG30 | 75 | 77 | ET | ET | ET | 4045013000629 | 30 | 0.71 | 0.71 | 74111090 | [5 empty] | WOB_W2011045.JPG
2011057 | Ersatzteile | Wolf ET Klemmringe für Anschlussrohre | 25 Stück, D15 | 25 Stück, D15, PG17 | 23.1 | 23.8 | ET | ET | ET | 4045013000612 | 17 | 0.05 | 0.05 | 74122000 | [5 empty] | WOB_W2011057.JPG
2011058 | Ersatzteile | Wolf ET Klemmringe für Anschlussrohre | 25 Stück, D18 | 25 Stück, D18, PG20 | 30.9 | 31.8 | ET | ET | ET | 4045013000605 | 20 | 0.07 | 0.07 | 74122000 | [5 empty] | WOX_W45-51-018-062.jpg
2011066 | Ersatzteile | Wolf ET Klemmringverschraubung D15 | für GU/GG | für GU/GG, PG5 | 3.7 | 3.8 | ET | ET | ET | 4045013000599 | 5 | 0.04 | 0.04 | 73079910 | [5 empty] | WOB_W2011066.JPG
2011067 | Ersatzteile | Wolf ET Klemmringverschraubung D20 | für GU/GG | für GU/GG, PG6 | 4.2 | 4.3 | ET | ET | ET | 4045013000582 | 6 | 0.06 | 0.06 | 73079910 | [5 empty] | WOB_W2011067.JPG
2011080 | Ersatzteile | Wolf ET Verrohrung Heizw.-wärmetauscher | für GG-1E | für GG-1E, PG12 | 12.3 | 12.7 | ET | ET | ET | 4045013169111 | 12 | 0.08 | 0.08 | 74111010 | [5 empty] | WOB_W2011080.JPG
2011082 | Ersatzteile | Wolf ET Klemmringverschraubung zuleitg | trennbr., für NG-31E | trennbr., für NG-31E, PG11 | 11 | 11.3 | ET | ET | ET | 4045013000575 | 11 | 0.06 | 0.06 | 84039090 | [5 empty] | WOB_W2011082.JPG
2011090 | Ersatzteile | Wolf ET Verrohrung Bogen Statt 3WV | für GU | für GU, PG14 | 16 | 16.5 | ET | ET | ET | 4045013000568 | 14 | 0.09 | 0.09 | 73079910 | [5 empty] | WOB_W2011090.JPG
2011091 | Ersatzteile | Wolf ET Blindstopfen 3/4" für Verrohrung | Aussengewinde, GU/GG | Aussengewinde, GU/GG, PG6 | 4.2 | 4.3 | ET | ET | ET | 4045013000551 | 6 | 0.05 | 0.05 | 73079910 | [5 empty] | WOB_W2011091.JPG
2011121 | Ersatzteile | Wolf ET Verrohrung Speichervorlauf | für GU/GG-E | für GU/GG-E, PG20 | 30.9 | 31.8 | ET | ET | ET | 4045013000506 | 20 | 0.39 | 0.39 | 74111010 | [5 empty] | WOB_W2011121.JPG
2011122 | Ersatzteile | Wolf ET Verrohrung Speicherrücklauf | für GU/GG-E | für GU/GG-E, PG20 | 30.9 | 31.8 | ET | ET | ET | 4045013000490 | 20 | 0.45 | 0.45 | 74111090 | [5 empty] | WOB_W2011122.JPG
2011142 | Ersatzteile | Wolf ET Überstromventil | für CGB-20 | für CGB-20, PG27 | 57 | 59 | ET | ET | ET | 4045013074514 | 27 | 0.201 |  | 84811019 | 180 | 100 | 180 |  | CD3 | WOB_W2011142.JPG |  | 8603031
2011144 | Ersatzteile | Wolf ET Überstromventil | für GG/GU-2E | für GG/GU-2E, PG18 | 26.3 | 27.1 | ET | ET | ET | 4045013074521 | 18 | 0.15 | 0.15 | 84811019 | [5 empty] | WOB_W2011144.jpg |  | 8602155
2011147 | Ersatzteile | Wolf ET Verrohrung Gasbrenner/3-Wege- | ventil, für GU-2/GG-2 | ventil, für GU-2/GG-2, PG20 | 30.9 | 31.8 | ET | ET | ET | 4045013000483 | 20 | 0.44 | 0.44 | 74111090 | [5 empty] | WOB_W2011147.JPG
2011148 | Ersatzteile | Wolf ET 2-Wege-Hydraulikventil Heizkreis | für TGK | für TGK, PG35 | 102 | 105 | ET | ET | ET | 4045013000476 | 35 | 1.14 | 1.14 | 84818099 | [5 empty] | WOB_W2011148.JPG
2011149 | Ersatzteile | Wolf ET 2-Wege-HydraulikventilSpeicher- | kreis,für TGK | kreis,für TGK, PG35 | 102 | 105 | ET | ET | ET | 4045013000469 | 35 | 1.17 | 1.17 | 84818099 | [5 empty] | WOB_W2011149.JPG
2011156 | Ersatzteile | Wolf ET Verrohrung HWWT zu Gasbrenner | für GU/GG-2 | für GU/GG-2, PG8 | 6.3 | 6.5 | ET | ET | ET | 4045013000452 | 8 | 0.11 | 0.11 | 74111090 | [5 empty] | WOB_W2011156.JPG
2011179 | Ersatzteile | Wolf ET Verrohrung Kaltwasser | für GU-2EK, TGU-K | für GU-2EK, TGU-K, PG10 | 10 | 10.3 | ET | ET | ET | 4045013000445 | 10 | 0.1 | 0.1 | 73079910 | [5 empty] | WOB_W2011179.JPG
2011180 | Ersatzteile | Wolf ET Verrohrung Gaseintritt / GKV | für GU/GG-2 | für GU/GG-2, PG16 | 19.4 | 20 | ET | ET | ET | 4045013000438 | 16 | 0.16 | 0.16 | 74111010 | [5 empty] | WOB_W2011180.JPG
2011181 | Ersatzteile | Wolf ET Verrohrung Gaskombiventil/ | Gasbrenner, GU/GG-2 | Gasbrenner, GU/GG-2, PG16 | 19.4 | 20 | ET | ET | ET | 4045013000421 | 16 | 0.1 | 0.1 | 74111010 | [5 empty] | WOB_W2011181.JPG
2011182 | Ersatzteile | Wolf ET Verrohrung HKP zu HWWT | für GU/GG-2E | für GU/GG-2E, PG16 | 19.4 | 20 | ET | ET | ET | 4045013000414 | 16 | 0.39 | 0.39 | 74111010 | [5 empty] | WOB_W2011182.JPG
2011183 | Ersatzteile | Wolf ET Verrohrung HWR, HKP, WWT, ADG | für GU/GG-2E | für GU/GG-2E, PG30 | 75 | 77 | ET | ET | ET | 4045013000407 | 30 | 0.63 | 0.63 | 74111090 | [5 empty] | WOB_W2011183.JPG
2011184 | Ersatzteile | Wolf ET Verrohrung Rücklauf, Pumpe | WWWT ADG | WWWT ADG, PG30 | 75 | 77 | ET | ET | ET | 4045013000391 | 30 | 0.67 | 0.67 | 74121000 | [5 empty] | WOB_W2011184.JPG
2011185 | Ersatzteile | Wolf ET Verrohrung Heizkreispumpe | zu HWWT, für GU/GG-2 | zu HWWT, für GU/GG-2, PG18 | 26.3 | 27.1 | ET | ET | ET | 4045013000384 | 18 | 0.4 | 0.4 | 74111090 | [5 empty] | WOB_W2011185.JPG
2011195 | Ersatzteile | Wolf ET 3-Wege-Umschaltventil 1 1/4" | für TGB-60 | für TGB-60, PG66 | 445 | 458 | ET | ET | ET | 4045013074538 | 66 | 3.322 | 3.32 | 84818099 | 195 | 135 | 235 | 6.186 | CD3 | WOB_W2011195.JPG
2011196 | Ersatzteile | Wolf ET Hydraulische Weiche 4,5m3/h | f. TGB-40/60 | f. TGB-40/60, PG63 | 405 | 417 | ET | ET | ET | 4045013000346 | 63 | 7 | 7 | 73079980 | [5 empty] | WOX_W13-51-010-012.jpg
2011197 | Ersatzteile | Wolf ET 3-Wege-Ventilkörper 1" | für TGB-40 u. CGB 35/50 | für TGB-40 u. CGB 35/50, PG38 | 124 | 128 | ET | ET | ET | 4045013074545 | 38 | 0.642 | 0.442 | 84818051 | 180 | 100 | 180 | 0.55 | CD3 | WOB_W2011197.JPG
2011200 | Ersatzteile | Wolf ET Verrohrung Warmwasser/Kaltwasser | kpl. für GB | kpl. für GB, PG31 | 77 | 79 | ET | ET | ET | 4045013000339 | 31 | 0.78 | 0.78 | 74111090 | [5 empty] | WOB_W2011200.JPG
2011201 | Ersatzteile | Wolf ET Verrohrung Gaskombiventil - | Brenner oben | Brenner oben, PG16 | 19.4 | 20 | ET | ET | ET | 4045013000322 | 16 | 0.34 | 0.34 | 74111010 | [5 empty] | WOB_W2011201.JPG
2011202 | Ersatzteile | Wolf ET Verrohrung Heizkreispumpe | zu HWWT, für GB | zu HWWT, für GB, PG16 | 19.4 | 20 | ET | ET | ET | 4045013000315 | 16 | 0.09 | 0.09 | 74111010 | [5 empty] | WOB_W2011202.JPG
2011203 | Ersatzteile | Wolf ET Verrohrung HWWT zu 3WV | für GB | für GB, PG23 | 41 | 42 | ET | ET | ET | 4045013000308 | 23 | 0.73 | 0.73 | 74111010 | [5 empty] | WOB_W2011203.JPG
2011205 | Ersatzteile | Wolf ET Verrohrung 3WV zu WWT | f. Kombithermen bis 2006 | f. Kombithermen bis 2006, PG16 | 19.4 | 20 | ET | ET | ET | 4045013000292 | 16 | 0.11 | 0.11 | 74111090 | [5 empty] | WOB_W2011205.JPG
2011207 | Ersatzteile | Wolf ET Verrohrung HWR/HKP/WWT | für GB-E | für GB-E, PG30 | 75 | 77 | ET | ET | ET | 4045013000285 | 30 | 0.64 | 0.64 | 74111090 | [5 empty] | WOB_W2011207.JPG
2011208 | Ersatzteile | Wolf ET Verrohrung HK-Pumpe zu HWWT | für GB | für GB, PG16 | 19.4 | 20 | ET | ET | ET | 4045013000278 | 16 | 0.16 | 0.16 | 74111090 | [5 empty] | WOB_W2011208.JPG
2011210 | Ersatzteile | Wolf ET Kondensatschlauch | für TOK-22/29 | für TOK-22/29, PG15 | 17.3 | 17.8 | ET | ET | ET | 4045013000261 | 15 | 0.18 | 0.18 | 39173300 | [5 empty] | WOX_W13-51-017-022_04.jpg
2011225 | Ersatzteile | Wolf ET Entlüftungsventil | für CGB-20 | für CGB-20, PG4 | 2.9 | 3 | ET | ET | ET | 4045013000254 | 4 | 0.25 | 0.033 | 84818051 | 180 | 100 | 180 |  | CD3 | WOB_W2011225.JPG
2011230 | Ersatzteile | Wolf ET Verrohrung Gaseintritt / GKV | für TGB-40/60 | für TGB-40/60, PG16 | 19.4 | 20 | ET | ET | ET | 4045013000247 | 16 | 0.21 | 0.21 | 74111010 | [5 empty] | WOB_W2011230.JPG
2011231 | Ersatzteile | Wolf ET Verrohrung GKV / Mischkammer | für TGB-40/60 | für TGB-40/60, PG16 | 19.4 | 20 | ET | ET | ET | 4045013000230 | 16 | 0.3 | 0.3 | 74111010 | [5 empty] | WOB_W2011231.JPG
2011235 | Ersatzteile | Wolf ET Verrohrung HWT zu Heizungsvorl. | für TGB-40/60 | für TGB-40/60, PG28 | 64 | 66 | ET | ET | ET | 4045013000223 | 28 | 0.53 | 0.53 | 74111010 | [5 empty] | WOB_W2011235.JPG
2011237 | Ersatzteile | Wolf ET Verrohrung Entlüftung | für TGB | für TGB, PG13 | 15 | 15.4 | ET | ET | ET | 4045013000216 | 13 | 0.14 | 0.14 | 74111010 | [5 empty] | WOB_W2011237.JPG
2011250 | Ersatzteile | Wolf ET Verrohrung Heizw.WT./Vorl. | Verteiler, für TGK | Verteiler, für TGK, PG14 | 16 | 16.5 | ET | ET | ET | 4045013000209 | 14 | 0.22 | 0.22 | 74111010 | [5 empty] | Kein Bild vorhanden
2011251 | Ersatzteile | Wolf ET Verrohrung HKP/HWWT/DIFF.- | Druckw., für TGK | Druckw., für TGK, PG16 | 19.4 | 20 | ET | ET | ET | 4045013000193 | 16 | 0.3 | 0.3 | 74111010 | [5 empty] | WOB_W2011251.JPG
2011252 | Ersatzteile | Wolf ET Verrohrung Heizkr.Pumpe/ | Überströmv., fü TGK | Überströmv., fü TGK, PG23 | 41 | 42 | ET | ET | ET | 4045013000186 | 23 | 0.63 | 0.63 | 74111010 | [5 empty] | WOB_W2011252.JPG
2011253 | Ersatzteile | Wolf ET Verrohrung Hydr.-Ventil/Heiz. | Vorl., für TGK | Vorl., für TGK, PG17 | 23.1 | 23.8 | ET | ET | ET | 4045013000179 | 17 | 0.36 | 0.36 | 74111010 | [5 empty] | WOB_W2011253.JPG
2011254 | Ersatzteile | Wolf ET Verrohrung Rücklaufverteiler | für TGK | für TGK, PG44 | 178 | 183 | ET | ET | ET | 4045013000162 | 44 | 1.83 | 1.83 | 74111010 | [5 empty] | WOB_W2011254.JPG
2011255 | Ersatzteile | Wolf ET Verrohrung Vorlaufverteiler | für TGK | für TGK, PG35 | 102 | 105 | ET | ET | ET | 4045013000155 | 35 | 1.05 | 1.05 | 74111010 | [5 empty] | WOB_W2011255.JPG
2011256 | Ersatzteile | Wolf ET Verrohrung Gaseintr./Gaskombi- | ventil, für TGK | ventil, für TGK, PG17 | 23.1 | 23.8 | ET | ET | ET | 4045013000148 | 17 | 0.44 | 0.44 | 74111010 | [5 empty] | WOB_W2011256.JPG
2011257 | Ersatzteile | Wolf ET Verrohrung Gaskombiventil/ | Brenner, für TGK | Brenner, für TGK, PG9 | 7.9 | 8.1 | ET | ET | ET | 4045013000131 | 9 | 0.14 | 0.14 | 74111010 | [5 empty] | WOB_W2011257.JPG
2011258 | Ersatzteile | Wolf ET Verrohr.Hydr.-Ventil/Speicher- | vorl. | vorl., PG17 | 23.1 | 23.8 | ET | ET | ET | 4045013000124 | 17 | 0.4 | 0.4 | 74111010 | [5 empty] | WOB_W2011258.JPG
2011261 | Ersatzteile | Wolf ET Verrohrung HK-Pumpe/Vorlauf | für TGK | für TGK, PG21 | 35.7 | 36.7 | ET | ET | ET | 4045013174016 | 21 | 0.23 | 0.23 | 74111010 | [5 empty] | WOB_W2011261.JPG
2011264 | Ersatzteile | Wolf ET Kondensatschlauch | für TGK | für TGK, PG9 | 7.9 | 8.1 | ET | ET | ET | 4045013000117 | 9 | 0.1 | 0.1 | 39173300 | [5 empty] | WOB_W2011264.JPG
2011342 | Ersatzteile | Wolf ET Aufschraubpl. Temperaturwächter | für TGB-40/60 | für TGB-40/60, PG15 | 17.3 | 17.8 | ET | ET | ET | 4045013008946 | 15 | 0.01 | 0.01 | 73269098 | [5 empty] | WOB_W2011342.JPG
2011902 | Ersatzteile | Wolf ET Rückschlagventil 1/4" | für TGB | für TGB, PG8 | 6.3 | 6.5 | ET | ET | ET | 4045013008939 | 8 | 0.02 | 0.02 | 84813091 | [5 empty] | WOB_W2011902.JPG
2011907 | Ersatzteile | Wolf ET Überwurfmutter G 3/4" | für Systemtrennung | für Systemtrennung, PG21 | 35.7 | 36.7 | ET | ET | ET | 4045013074552 | 21 | 0.03 | 0.03 | 84199085 | [5 empty] | WOB_W2011907.JPG
2011908 | Ersatzteile | Wolf ET Überwurfmutter 1" | für CGB | für CGB, PG4 | 2.9 | 3 | ET | ET | ET | 4045013008922 | 4 | 0.05 | 0.05 | 84818099 | [5 empty] | WOB_W2011908.JPG
2011975 | Ersatzteile | Wolf ET Überwurfmutter-G1 1/4 | für BWS-1 | für BWS-1, PG13 | 15 | 15.4 | ET | ET | ET | 4045013129719 | 13 | 0.08 | 0.08 | 74121000 | [5 empty] | WOX_W32-51-006-003_01.jpg
2011979 | Ersatzteile | Wolf ET Überwurfmutter G 3/4" SW30 | für CSZ | für CSZ, PG7 | 5.6 | 5.8 | ET | ET | ET | 4045013134256 | 7 | 0.03 | 0.03 | 74153300 | [5 empty] | WOX_W25-51-416-003_01.jpg
2011981 | Ersatzteile | Wolf ET Verrohr.Heizkreisp./HWWT | für TGB-40/60 | für TGB-40/60, PG21 | 35.7 | 36.7 | ET | ET | ET | 4045013008915 | 21 | 0.43 | 0.43 | 74111010 | [5 empty] | WOB_W2011981.JPG
2011982 | Ersatzteile | Wolf ET Verrohr.Heiz.-Rückl./HKP | für TGB-40/60 | für TGB-40/60, PG28 | 64 | 66 | ET | ET | ET | 4045013008908 | 28 | 0.54 | 0.54 | 74111010 | [5 empty] | WOB_W2011982.JPG
2011983 | Ersatzteile | Wolf ET Verr. Heizungsvorlauf | zu Überströmventil | zu Überströmventil, PG24 | 44 | 45 | ET | ET | ET | 4045013008892 | 24 | 0.67 | 0.67 | 74111010 | [5 empty] | WOB_W2011983.JPG
2012087 | Ersatzteile | Wolf ET Verschraubung Entlüftungsventil | für TOK-22/29 | für TOK-22/29, PG24 | 44 | 45 | ET | ET | ET | 4045013008595 | 24 | 0.33 | 0.33 | 84819000 | [5 empty] | WOX_W13-51-017-022_04.jpg
2012088 | Ersatzteile | Wolf ET KFE-Hahnset inkl. Bogen | für TOK-22/29 | für TOK-22/29, PG18 | 26.3 | 27.1 | ET | ET | ET | 4045013008588 | 18 | 0.34 | 0.34 | 84818081 | [5 empty] | WOX_W14-51-022-003_02.jpg
2013010 | Ersatzteile | Wolf ET Verrohrung Heizungsvorl./3-Wege- | Ventil, für CGB-20 | Ventil, für CGB-20, PG14 | 16 | 16.5 | ET | ET | ET | 4045013008571 | 14 | 0.18 | 0.18 | 84039090 | [5 empty] | WOB_W2013010.JPG
2013011 | Ersatzteile | Wolf ET Verrohrung 3-Wege-Umsch.Ventil | zu HWWT | zu HWWT, PG15 | 17.3 | 17.8 | ET | ET | ET | 4045013008564 | 15 | 0.32 | 0.32 | 74121000 | [5 empty] | WOB_W2013011.JPG
2013013 | Ersatzteile | Wolf ET Verrohrung Gasanschluss zu GKV | für CGB-20 | für CGB-20, PG14 | 16 | 16.5 | ET | ET | ET | 4045013008557 | 14 | 0.255 | 0.26 | 84039090 | 190 | 120 | 200 | 4.56 | CD3 | WOB_W2013013.JPG
2013014 | Ersatzteile | Wolf ET Verrohrung GKV/Ventilator | für CGB-20 | für CGB-20, PG14 | 16 | 16.5 | ET | ET | ET | 4045013008540 | 14 | 0.23 | 0.23 | 74121000 | [5 empty] | WOB_W2013014.JPG
2013015 | Ersatzteile | Wolf ET Verrohrung Heizkreispumpe | zu HWWT, für CGB-20 | zu HWWT, für CGB-20, PG14 | 16 | 16.5 | ET | ET | ET | 4045013008533 | 14 | 0.29 | 0.29 | 74121000 | [5 empty] | WOB_W2013015.JPG
2013021 | Ersatzteile | Wolf ET Doppelverschraubung 3/4" | für CGBK-20/CGS | für CGBK-20/CGS, PG7 | 5.6 | 5.8 | ET | ET | ET | 4045013008526 | 7 | 0.078 | 0.078 | 74122000 | [5 empty] | WOB_W2013021.JPG
2013022 | Ersatzteile | Wolf ET Verrohrung WW-/KW-Anschluss | für CGB-K-20 | für CGB-K-20, PG30 | 75 | 77 | ET | ET | ET | 4045013008519 | 30 | 0.59 | 0.59 | 74111010 | [5 empty] | WOB_W2013022.JPG
2013024 | Ersatzteile | Wolf ET Verrohr. Brauchwasser | Turbine zu WWWT | Turbine zu WWWT, PG10 | 10 | 10.3 | ET | ET | ET | 4045013008502 | 10 | 0.1 | 0.1 | 74111010 | [5 empty] | WOB_W2013024.JPG
2013027 | Ersatzteile | Wolf ET Drehdurchführung komplett | für CGB-20 | für CGB-20, PG34 | 94 | 97 | ET | ET | ET | 4045013008496 | 34 | 1.67 | 1.67 | 84818099 | [5 empty] | WOB_W2013027.JPG
2013028 | Ersatzteile | Wolf ET Schiebestück Drehdurchführung | für CGB-20 | für CGB-20, PG13 | 15 | 15.4 | ET | ET | ET | 4045013008489 | 13 | 0.24 | 0.24 | 84818099 | [5 empty] | WOB_W2013028.JPG
2013031 | Ersatzteile | Wolf ET Vorlaufanschluss Drehdurchf. | für CGB-20 | für CGB-20, PG9 | 7.9 | 8.1 | ET | ET | ET | 4045013008472 | 9 | 0.12 | 0.12 | 84818099 | [5 empty] | WOB_W2013031.JPG
2013041 | Ersatzteile | Wolf ET Verrohrung Heizungsvorlauf | für CGS-20/160 | für CGS-20/160, PG21 | 35.7 | 36.7 | ET | ET | ET | 4045013008465 | 21 | 0.26 | 0.26 | 74111090 | [5 empty] | WOB_W2013041.JPG
2013042 | Ersatzteile | Wolf ET Anschlussrohr Heizungsrücklauf | für CGS | für CGS, PG21 | 35.7 | 36.7 | ET | ET | ET | 4045013008458 | 21 | 0.42 | 0.42 | 74111090 | [5 empty] | WOB_W2013042.JPG
2013047 | Ersatzteile | Wolf ET Anschlussrohr Kaltwasserzulauf | für CGS | für CGS, PG21 | 35.7 | 36.7 | ET | ET | ET | 4045013008441 | 21 | 0.37 | 0.37 | 74111090 | [5 empty] | WOB_W2013047.JPG
2013048 | Ersatzteile | Wolf ET Verrohrung Speicherladepumpe-WWT | für CGS-20/24 | für CGS-20/24, PG14 | 16 | 16.5 | ET | ET | ET | 4045013008434 | 14 | 0.15 | 0.15 | 74121000 | [5 empty] | WOB_W2013048.JPG
2013049 | Ersatzteile | Wolf ET Verteilerblock Heizungsrücklauf | für CGB-20 | für CGB-20, PG16 | 19.4 | 20 | ET | ET | ET | 4045013008427 | 16 | 0.32 | 0.32 | 84818099 | [5 empty] | WOB_W2013049.JPG
2013063 | Ersatzteile | Wolf ET Verrohrung Warmwasserwärme- | tauscher für CGS-20/160 | tauscher für CGS-20/160, PG11 | 11 | 11.3 | ET | ET | ET | 4045013008410 | 11 | 0.15 | 0.15 | 74111010 | [5 empty] | WOB_W2013063.JPG
2014552 | Ersatzteile | Wolf ET Ladepumpe Speicher | für CGS-20/160 | für CGS-20/160, PG43 | 168 | 173 | ET | ET | ET | 4045013074569 | 43 | 1.611 | 1.611 | 84137030 | 180 | 100 | 180 | 6.574 | CD3 | WOB_W2014552.jpg |  | 8603111
2015110 | Ersatzteile | Wolf ET Heizkreispumpe | für GB/TGK bis 2006 | für GB/TGK bis 2006, PG45 | 189 | 194 | ET | ET | ET | 4045013074576 | 45 | 2.4 | 2.4 | 84137030 | [5 empty] | WOB_W2015110.jpg |  | 8601874
2015111 | Ersatzteile | Wolf ET Heizkreispumpe | für TGB-40/60 | für TGB-40/60, PG60 | 362 | 373 | ET | ET | ET | 4045013074583 | 60 | 2.9 | 2.9 | 84137030 | [5 empty] | WOB_W2015111.jpg |  | 8602521
2020000 | Ersatzteile | Wolf ET Ausdehnungsgefäss 12L | für GU/GG/GB | für GU/GG/GB, PG37 | 116 | 119 | ET | ET | ET | 4045013008311 | 37 | 6.693 | 6.693 | 73102990 | 400 | 150 | 500 | 1.728 | CD3 | WOB_W2020000.JPG
2020001 | Ersatzteile | Wolf ET Ausdehnungsgefäss 24L | für TGK | für TGK, PG42 | 154 | 158 | ET | ET | ET | 4045013008304 | 42 | 6.24 | 6.24 | 73102990 | [5 empty] | WOB_W2020001.JPG
2020110 | Ersatzteile | Wolf ET Verteilerbalken für 2 Heizkreise | bis 50 kW | bis 50 kW, PG47 | 208 | 214 | ET | ET | ET | 4045013008281 | 47 | 5.14 | 5.14 | 73269098 | [5 empty] | WOX_W13-51-010-012.jpg
2020111 | Ersatzteile | Wolf ET Verteilerbalken für 3 Heizkreise | bis 50 kW | bis 50 kW, PG56 | 311 | 320 | ET | ET | ET | 4045013008274 | 56 | 10.08 | 10.08 | 73269098 | [5 empty] | WOX_W13-51-010-012.jpg
2022012 | Ersatzteile | Wolf ET Fitting Überwurfmutter Nr.374 1" | verzinkt | verzinkt, PG4 | 2.9 | 3 | ET | ET | ET | 4045013008250 | 4 | 0.11 | 0.11 | 73071910 | [5 empty] | WOX_W13-51-010-010.jpg
2022018 | Ersatzteile | Wolf ET Fitting Einlegeteil Nr.372, 3/4" | verzinkt | verzinkt, PG5 | 3.7 | 3.8 | ET | ET | ET | 4045013008243 | 5 | 0.08 | 0.08 | 73071910 | [5 empty] | WOX_W20-51-155-001.jpg
2022020 | Ersatzteile | Wolf ET Fitting I/A-Bogen 90Gr 3/4" | verzinkt | verzinkt, PG13 | 15 | 15.4 | ET | ET | ET | 4045013008236 | 13 | 0.18 | 0.18 | 73071910 | [5 empty] | WOX_W20-51-155-001.jpg
2022025 | Ersatzteile | Wolf ET Fitting T-St.Abgang reduziert | 1"IG x 1/2"IG x 1"AG | 1"IG x 1/2"IG x 1"AG, PG9 | 7.9 | 8.1 | ET | ET | ET | 4045013008229 | 9 | 0.3 | 0.3 | 73071910 | [5 empty] | WOX_W13-51-010-012.jpg
2022030 | Ersatzteile | Wolf ET T-Schlauchverbindungsstutzen | für GB/TGB-2003 | für GB/TGB-2003, PG4 | 2.9 | 3 | ET | ET | ET | 4045013008212 | 4 | 0.02 | 0.02 | 39174000 | [5 empty] | WOB_W2022030.JPG
2022031 | Ersatzteile | Wolf ET Fitting T-St. Nr.130 reduziert | 1 1/4"x1"x1 1/4" | 1 1/4"x1"x1 1/4", PG10 | 10 | 10.3 | ET | ET | ET | 4045013008205 | 10 | 0.45 | 0.45 | 73071910 | [5 empty] | WOX_W13-51-010-012.jpg
2022104 | Ersatzteile | Wolf ET Fitting Doppelnippel reduziert | 1 1/4" - 3/4", Messing | 1 1/4" - 3/4", Messing, PG11 | 11 | 11.3 | ET | ET | ET | 4045013008199 | 11 | 0.13 | 0.13 | 74122000 | [5 empty] | WOX_W14-51-022-003_02.jpg
2022105 | Ersatzteile | Wolf ET Fitting Doppelnippel m. Entlüft | 1 1/4" - 3/4", Messing | 1 1/4" - 3/4", Messing, PG16 | 19.4 | 20 | ET | ET | ET | 4045013008182 | 16 | 0.32 | 0.32 | 74122000 | [5 empty] | WOX_W13-51-010-012.jpg
2022210 | Ersatzteile | Wolf ET Fitting Reduziermuffe 1" - 1/2" | verzinkt | verzinkt, PG4 | 2.9 | 3 | ET | ET | ET | 4045013008175 | 4 | 0.14 | 0.14 | 73071910 | [5 empty] | WOX_W13-51-017-022_04.jpg
2022222 | Ersatzteile | Wolf ET Fitting T-St. Nr.130 reduziert | 1 1/4"x3/4"x1 1/4", verz. | 1 1/4"x3/4"x1 1/4", verz., PG9 | 7.9 | 8.1 | ET | ET | ET | 4045013008168 | 9 | 0.33 | 0.33 | 73071910 | [5 empty] | WOX_W13-51-010-012.jpg
2022223 | Ersatzteile | Wolf ET Fitting T-St. Nr.130 reduziert | 3/4-3/4-1/2" IG, verz. | 3/4-3/4-1/2" IG, verz., PG9 | 7.9 | 8.1 | ET | ET | ET | 4045013008151 | 9 | 0.19 | 0.19 | 73071910 | [5 empty] | WOX_W13-51-010-012.jpg
2024000 | Ersatzteile | Wolf ET Fitting Stopfen Nr.290 R 1/2" | verzinkt | verzinkt, PG4 | 2.9 | 3 | ET | ET | ET | 4045013008144 | 4 | 0.09 | 0.09 | 73071910 | [5 empty] | WOX_W13-51-010-012.jpg
2024005 | Ersatzteile | Wolf ET Fitting Doppelnippel reduziert | 1"-R3/4", Rotguss | 1"-R3/4", Rotguss, PG7 | 5.6 | 5.8 | ET | ET | ET | 4045013008137 | 7 | 0.1 | 0.1 | 73071910 | [5 empty] | WOX_W13-51-010-012.jpg
2024006 | Ersatzteile | Wolf ET Fitting Stopfen 1/2" | verzinkt | verzinkt, PG3 | 0.9 | 0.9 | ET | ET | ET | 4045013008120 | 3 | 0.05 | 0.05 | 73071910 | [5 empty] | WOX_W13-51-022-101.jpg
2024009 | Ersatzteile | Wolf ET Fitting Doppelnippel 1 1/4" | 150mm lang, verzinkt | 150mm lang, verzinkt, PG9 | 7.9 | 8.1 | ET | ET | ET | 4045013008113 | 9 | 0.4 | 0.4 | 73072980 | [5 empty] | WOX_W13-51-010-012.jpg
2024010 | Ersatzteile | Wolf ET Fitting Doppelnippel 3/4" | 200mm lang, verzinkt | 200mm lang, verzinkt, PG11 | 11 | 11.3 | ET | ET | ET | 4045013008106 | 11 | 0.21 | 0.21 | 73072980 | [5 empty] | WOX_W13-51-010-012.jpg
2024012 | Ersatzteile | Wolf ET Fitting Doppelnippel 3/4" | 150mm lang, verzinkt | 150mm lang, verzinkt, PG8 | 6.3 | 6.5 | ET | ET | ET | 4045013008090 | 8 | 0.22 | 0.22 | 73072980 | [5 empty] | WOX_W13-51-010-012.jpg
2024014 | Ersatzteile | Wolf ET Fitting Stopfen Nr. 290 1 1/4" | verzinkt | verzinkt, PG9 | 7.9 | 8.1 | ET | ET | ET | 4045013008083 | 9 | 0.012 | 0.012 | 73071910 | [5 empty] | WOX_W30-51-022-002.jpg
2024503 | Ersatzteile | Wolf ET Kapillarrohrhalter D9,5-10,5 PP | für R11, R12, R16, R18 | für R11, R12, R16, R18, PG2 | 0.5 | 0.5 | ET | ET | ET | 4045013008076 | 2 |  |  | 39269097 | [5 empty] | WOB_W2024503.JPG
2024526 | Ersatzteile | Wolf ET Stopfen für Entleerungshahn | für SW-120 | für SW-120, PG9 | 7.9 | 8.1 | ET | ET | ET | 4045013008052 | 9 | 0.01 | 0.01 | 73079910 | [5 empty] | WOB_W2024526.JPG
2024527 | Ersatzteile | Wolf ET Abdeckung für Entleerungshahn | für CSW-120 weiß | für CSW-120 weiß, PG9 | 7.9 | 8.1 | ET | ET | ET | 4045013008045 | 9 | 0.01 | 0.01 | 39235090 | [5 empty] | WOX_W45-51-018-062.jpg
2024537 | Ersatzteile | Wolf ET Abdeckstopfen f.Verkleidung oben | Durchmesser 27mm | Durchmesser 27mm, PG3 | 0.9 | 0.9 | ET | ET | ET | 4045013008038 | 3 |  |  | 39263000 | [5 empty] | WOX_W8903905_001_1351155303.jpg
2039060 | Ersatzteile | Wolf ET Heizkreismanometer | für GU/GG-18/24 | für GU/GG-18/24, PG19 | 28.5 | 29.3 | ET | ET | ET | 4045013074590 | 19 | 0.07 | 0.07 | 90262040 | [5 empty] | WOB_W2039060.jpg |  | 8601875
2039061 | Ersatzteile | Wolf ET Heizkreismanometer 0-4 bar | für GB | für GB, PG19 | 28.5 | 29.3 | ET | ET | ET | 4045013074606 | 19 | 0.05 | 0.05 | 90262040 | [5 empty] | WOB_W2039061.jpg |  | 8601876
2039066 | Ersatzteile | Wolf ET Thermomanometer | für CGB-20 | für CGB-20, PG19 | 28.5 | 29.3 | ET | ET | ET | 4045013074613 | 19 | 0.267 | 0.067 | 90251180 | 180 | 100 | 180 | 0.958 | CD3 | WOB_W2039066.jpg |  | 8603035
2039070 | Ersatzteile | Wolf ET Thermometer f.Verrohrungsgruppe | exzentrisch | exzentrisch, PG14 | 16 | 16.5 | ET | ET | ET | 4045013008014 | 14 | 0.06 | 0.06 | 90251920 | [5 empty] | WOX_W13-51-010-009.jpg
2060236 | Ersatzteile | Wolf ET Vor-/Rücklaufanschlussflansch | für MK-2 | für MK-2, PG17 | 23.1 | 23.8 | ET | ET | ET | 4045013008007 | 17 | 3.06 | 3.06 | 73079100 | [5 empty] | WOX_W35-51-320-002_02.jpg
2060250 | Ersatzteile | Wolf ET Flansch-Vorlauf/Rücklauf | für MU-1, MK-1 | für MU-1, MK-1, PG19 | 28.5 | 29.3 | ET | ET | ET | 4045013007994 | 19 | 2.1 | 2.1 | 73079100 | [5 empty] | WOX_W35-51-080-001_01.jpg
2060251 | Ersatzteile | Wolf ET Vorschweißflansch für Rücklauf | MK-1-80-140 | MK-1-80-140, PG21 | 35.7 | 36.7 | ET | ET | ET | 4045013007987 | 21 | 2.6 | 2.6 | 84039090 | [5 empty] | WOX_W35-51-080-001_01.jpg
2060258 | Ersatzteile | Wolf ET Absaugrohr-Vorlauf | für MK-1-260 | für MK-1-260, PG26 | 54 | 56 | ET | ET | ET | 4045013007970 | 26 | 4.07 | 4.07 | 73043120 | [5 empty] | WOX_W35-51-080-001_01.jpg
2060259 | Ersatzteile | Wolf ET Absaugrohr-Vorlauf | für MK-1-180 | für MK-1-180, PG3 | 0.9 | 0.9 | ET | ET | ET | 4045013007963 | 3 | 5.18 | 5.18 | 73043120 | [5 empty] | WOX_W35-51-080-001_01.jpg
2060260 | Ersatzteile | Wolf ET Absaugrohr-Vorlauf | für MK-1-220 | für MK-1-220, PG13 | 15 | 15.4 | ET | ET | ET | 4045013007956 | 13 | 5.11 | 5.11 | 73043120 | [5 empty] | WOX_W35-51-080-001_01.jpg
2070209 | Ersatzteile | Wolf ET Überwurfmutter 2", Messing | für Hocheffizienzpumpe | für Hocheffizienzpumpe, PG21 | 35.7 | 36.7 | ET | ET | ET | 4045013007949 | 21 | 0.12 | 0.12 | 84039090 | [5 empty] | WOX_W13-51-010-001.jpg
2070211 | Ersatzteile | Wolf ET Entlüftungsventil | für SW70 | für SW70, PG5 | 3.7 | 3.8 | ET | ET | ET | 4045013007932 | 5 | 0.03 | 0.03 | 84818039 | [5 empty] | WOX_W45-51-018-060_02.jpg
2070215 | Ersatzteile | Wolf ET Feuerungsregler Zugregler | für FFS-14 | für FFS-14, PG42 | 154 | 158 | ET | ET | ET | 4045013074620 | 42 | 0.46 | 0.46 | 84039090 | [5 empty] | WOX_W13-20-000-057.jpg
2070217 | Ersatzteile | Wolf ET Übergangsverschraubung 2" Fl.- | Rp11/4" | Rp11/4", PG28 | 64 | 66 | ET | ET | ET | 4045013007918 | 28 | 0.51 | 0.51 | 84039090 | [5 empty] | WOX_W13-51-010-001.jpg
2070218 | Ersatzteile | Wolf ET Vorlaufrohr Verrohrrungsgruppe | Heizkreis DN25 | Heizkreis DN25, PG33 | 87 | 90 | ET | ET | ET | 4045013007901 | 33 | 0.37 | 0.37 | 84039090 | [5 empty] | WOX_W13-51-010-001.jpg
2070219 | Ersatzteile | Wolf ET Vorlaufrohr Verrohrrungsgruppe | Heizkreis DN32 | Heizkreis DN32, PG33 | 87 | 90 | ET | ET | ET | 4045013007895 | 33 | 0.45 | 0.45 | 84039090 | [5 empty] | WOX_W13-51-010-001.jpg
2070220 | Ersatzteile | Wolf ET Rücklaufrohr Verrohrungsgruppe | Heizkreis DN25 | Heizkreis DN25, PG33 | 87 | 90 | ET | ET | ET | 4045013007888 | 33 | 0.65 | 0.65 | 84039090 | [5 empty] | WOX_W13-20-000-057.jpg
2070221 | Ersatzteile | Wolf ET Rücklaufrohr Verrohrungsgruppe | Heizkreis DN32 | Heizkreis DN32, PG33 | 87 | 90 | ET | ET | ET | 4045013007871 | 33 | 0.87 | 0.87 | 84039090 | [5 empty] | WOX_W13-51-010-001.jpg
2070222 | Ersatzteile | Wolf ET Rücklaufrohr Verrohrungsgruppe | Mischerkreis DN25 | Mischerkreis DN25, PG35 | 102 | 105 | ET | ET | ET | 4045013007864 | 35 | 1.04 | 1.04 | 84039090 | [5 empty] | WOX_W13-51-010-002.jpg
2070223 | Ersatzteile | Wolf ET Rücklaufrohr Verrohrungsgruppe | Mischerkreis DN32 | Mischerkreis DN32, PG35 | 102 | 105 | ET | ET | ET | 4045013007857 | 35 | 1.13 | 1.13 | 84039090 | [5 empty] | WOX_W13-51-010-002.jpg
2070224 | Ersatzteile | Wolf ET Verbindungsrohr Vorlauf/Rücklauf | für Verrohrungsgruppen | für Verrohrungsgruppen, PG24 | 44 | 45 | ET | ET | ET | 4045013007840 | 24 | 0.16 | 0.16 | 74122000 | [5 empty] | WOX_W13-51-010-001.jpg
2070231 | Ersatzteile | Wolf ET Verteilerblock 1/2"AG kpl. | für CGW | für CGW, PG16 | 19.4 | 20 | ET | ET | ET | 4045013007833 | 16 | 0.37 | 0.37 | 84818099 | [5 empty] | WOB_W2070231.JPG
2070235 | Ersatzteile | Wolf ET Verrohrung Ladepumpe Kaltwasser- | zulauf, für CGW | zulauf, für CGW, PG14 | 16 | 16.5 | ET | ET | ET | 4045013007802 | 14 | 0.21 | 0.21 | 74111010 | [5 empty] | WOB_W2070235.JPG
2070240 | Ersatzteile | Wolf ET Fitting Doppelnippel 1" AG-R 1 | Messing | Messing, PG27 | 57 | 59 | ET | ET | ET | 4045013007796 | 27 | 0.13 | 0.13 | 84039090 | [5 empty] | WOX_W13-51-010-007.jpg
2070241 | Ersatzteile | Wolf ET Handlochdeckel | für SE-2/SEM-1 | für SE-2/SEM-1, PG26 | 54 | 56 | ET | ET | ET | 4045013007789 | 26 | 0.61 | 0.61 | 73089059 | [5 empty] | WOX_W20-51-150-003.jpg
2070275 | Ersatzteile | Wolf ET Fitting T-Stück | 3/4"AG - 3/4"M - 1/2"IG | 3/4"AG - 3/4"M - 1/2"IG, PG9 | 7.9 | 8.1 | ET | ET | ET | 4045013007772 | 9 | 0.18 | 0.18 | 84818099 | [5 empty] | WOB_W2070275.JPG
2070276 | Ersatzteile | Wolf ET Winkelstück 3/4AG 1/2M | für CGW-2 | für CGW-2, PG9 | 7.9 | 8.1 | ET | ET | ET | 4045013203501 | 9 | 0.14 | 0.14 | 84818099 | [5 empty] | WOX_W47-51-020-049_07.jpg | NEU
2070278 | Ersatzteile | Wolf ET Fitting Winkelstück | 3/4"AG - 3/4"M, für CSK | 3/4"AG - 3/4"M, für CSK, PG8 | 6.3 | 6.5 | ET | ET | ET | 4045013007765 | 8 | 0.17 | 0.17 | 84818099 | [5 empty] | WOX_W13-51-017-022_04.jpg
2070300 | Ersatzteile | Wolf ET Sicherheitsventil 6bar | PAS-Standard bis 05/01 | PAS-Standard bis 05/01, PG17 | 23.1 | 23.8 | ET | ET | ET | 4045013074637 | 17 | 0.21 | 0.21 | 84814010 | [5 empty] | WOX_W25-51-140-002_01.jpg
2070301 | Ersatzteile | Wolf ET Manometer bis 10bar | PAS-Standard bis 05/01 | PAS-Standard bis 05/01, PG17 | 23.1 | 23.8 | ET | ET | ET | 4045013074644 | 17 | 0.09 | 0.09 | 90262040 | [5 empty] | WOX_W25-51-140-002_01.jpg
2070302 | Ersatzteile | Wolf ET Thermometer für Vorlauf | PAS-Standard bis 05/01 | PAS-Standard bis 05/01, PG16 | 19.4 | 20 | ET | ET | ET | 4045013074651 | 16 | 0.06 | 0.06 | 90251920 | [5 empty] | WOX_W25-51-140-002_01.jpg
2070303 | Ersatzteile | Wolf ET Thermometer für Rücklauf | PAS-Standard bis 05/01 | PAS-Standard bis 05/01, PG16 | 19.4 | 20 | ET | ET | ET | 4045013074668 | 16 | 0.05 | 0.05 | 90251920 | [5 empty] | WOX_W25-51-140-002_01.jpg
2070304 | Ersatzteile | Wolf ET Absperrhahn Vorlauf | PAS-Standard bis 05/01 | PAS-Standard bis 05/01, PG31 | 77 | 79 | ET | ET | ET | 4045013074675 | 31 | 0.61 | 0.61 | 84818081 | [5 empty] | WOX_W25-51-140-002_01.jpg
2070305 | Ersatzteile | Wolf ET Absperrhahn Rücklauf vor Pumpe | PAS-Standard bis 05/01 | PAS-Standard bis 05/01, PG26 | 54 | 56 | ET | ET | ET | 4045013074682 | 26 | 0.59 | 0.59 | 84818081 | [5 empty] | WOX_W25-51-140-002_01.jpg
2070306 | Ersatzteile | Wolf ET Absperrhahn Rücklauf nach Pumpe | PAS-Standard bis 05/01 | PAS-Standard bis 05/01, PG26 | 54 | 56 | ET | ET | ET | 4045013074699 | 26 | 0.79 | 0.79 | 84818081 | [5 empty] | WOX_W25-51-140-002_01.jpg
2070307 | Ersatzteile | Wolf ET Klemmringverschraubung D18 | für PAG 5, BJ 1998-2005 | für PAG 5, BJ 1998-2005, PG6 | 4.2 | 4.3 | ET | ET | ET | 4045013074705 | 6 | 0.12 | 0.12 | 73079210 | [5 empty] | WOX_W25-51-140-002_01.jpg
2070308 | Ersatzteile | Wolf ET Klemmringverschraubung D22 | für PAG 10, BJ 1998-2005 | für PAG 10, BJ 1998-2005, PG7 | 5.6 | 5.8 | ET | ET | ET | 4045013074712 | 7 | 0.03 | 0.03 | 73079210 | [5 empty] | WOX_W25-51-140-002_01.jpg
2070309 | Ersatzteile | Wolf ET Sicherheitsventil 6bar | für PAG-5/10 | für PAG-5/10, PG21 | 35.7 | 36.7 | ET | ET | ET | 4045013074729 | 21 | 0.2 | 0.2 | 84814010 | [5 empty] | WOX_W25-51-140-002_01.jpg
2070310 | Ersatzteile | Wolf ET Manometer bis 10bar | für PAG 5/10 | für PAG 5/10, PG17 | 23.1 | 23.8 | ET | ET | ET | 4045013074736 | 17 | 0.04 | 0.04 | 90262040 | [5 empty] | WOB_W2070310.JPG
2070311 | Ersatzteile | Wolf ET Absperrhahn Vorlauf | für PAG 5/10 | für PAG 5/10, PG31 | 77 | 79 | ET | ET | ET | 4045013074743 | 31 | 0.29 | 0.29 | 84818081 | [5 empty] | WOB_W2070311.JPG
2070313 | Ersatzteile | Wolf ET Absperrhahn Rücklauf | für PAG 5/10 | für PAG 5/10, PG31 | 77 | 79 | ET | ET | ET | 4045013074750 | 31 | 0.5 | 0.5 | 84818081 | [5 empty] | WOB_W2070313.JPG
2070314 | Ersatzteile | Wolf ET Thermometer Vorlauf/Rücklauf | für PAG 5/10 | für PAG 5/10, PG16 | 19.4 | 20 | ET | ET | ET | 4045013074767 | 16 | 0.06 | 0.06 | 90251920 | [5 empty] | WOB_W2070314.JPG
2070315 | Ersatzteile | Wolf ET Sicherheitsventil 3 bar | für CGB-35/50 | für CGB-35/50, PG16 | 19.4 | 20 | ET | ET | ET | 4045013007741 | 16 | 0.26 | 0.181 | 84818051 | 180 | 100 | 180 | 3.24 | CD3 | WOB_W2070315.JPG |  | 2070425
2070318 | Ersatzteile | Wolf ET Verbindungsrohr inkl. Klemmring- | verschraubung | verschraubung, PG16 | 19.4 | 20 | ET | ET | ET | 4045013074798 | 16 | 1.5 | 1.5 | 73044100 | [5 empty] | WOB_W2070318.JPG
2070321 | Ersatzteile | Wolf ET Sicherheitsventil 6bar | für PAG-5/10 Oventrop | für PAG-5/10 Oventrop, PG17 | 23.1 | 23.8 | ET | ET | ET | 4045013074828 | 17 | 0.17 | 0.17 | 84814010 | [5 empty] | WOB_W2070321.JPG
2070322 | Ersatzteile | Wolf ET Manometer bis 10bar | PAG 5/10-Oventrop | PAG 5/10-Oventrop, PG17 | 23.1 | 23.8 | ET | ET | ET | 4045013074835 | 17 | 0.14 | 0.14 | 90262040 | [5 empty] | WOX_W25-51-140-002_01.jpg
2070323 | Ersatzteile | Wolf ET Pumpenkugelhahn mit Sperrventil | für PAG | für PAG, PG31 | 77 | 79 | ET | ET | ET | 4045013074842 | 31 | 0.69 | 0.69 | 84818081 | [5 empty] | WOB_W2070323.JPG
2070324 | Ersatzteile | Wolf ET Kugelhahn Vorlauf | für PAG | für PAG, PG26 | 54 | 56 | ET | ET | ET | 4045013074859 | 26 | 0.59 | 0.59 | 84818081 | [5 empty] | WOB_W2070324.JPG
2070325 | Ersatzteile | Wolf ET Thermometer | für PAG-5/10 | für PAG-5/10, PG16 | 19.4 | 20 | ET | ET | ET | 4045013073944 | 16 | 0.08 | 0.08 | 90251920 | [5 empty] | WOB_W2070325.JPG
2070326 | Ersatzteile | Wolf ET Durchflussregulierung | für PAG 5/10 | für PAG 5/10, PG34 | 94 | 97 | ET | ET | ET | 4045013074866 | 34 | 0.84 | 0.84 | 84818081 | [5 empty] | WOB_W2070326.JPG
2070327 | Ersatzteile | Wolf ET Sicherheitsgruppe komplett | für PAG 5-10 | für PAG 5-10, PG34 | 94 | 97 | ET | ET | ET | 4045013074873 | 34 | 0.74 | 0.74 | 73079290 | [5 empty] | WOB_W2070327.JPG
2070332 | Ersatzteile | Wolf ET Vor-/Rücklaufanschlussflansch | für MK-2 | für MK-2, PG56 | 311 | 320 | ET | ET | ET | 4045013007734 | 56 | 5.96 | 5.96 | 84039090 | [5 empty] | WOX_W35-51-320-002_02.jpg
2070333 | Ersatzteile | Wolf ET Rücklaufeinspritzrohr | für MK-2-320 bis -670 | für MK-2-320 bis -670, PG34 | 94 | 97 | ET | ET | ET | 4045013007727 | 34 | 1.16 | 1.16 | 84039090 | [5 empty] | WOX_W35-51-320-002_02.jpg
2070334 | Ersatzteile | Wolf ET Rücklaufeinspritzrohr | für MK-2-780 bis -1020 | für MK-2-780 bis -1020, PG34 | 94 | 97 | ET | ET | ET | 4045013007710 | 34 | 1.47 | 1.47 | 73044100 | [5 empty] | WOX_W35-51-320-002_02.jpg
2070335 | Ersatzteile | Wolf ET Stopfen f. Anschlussöffnung | ext. Vorlaufrohr, MK-2 | ext. Vorlaufrohr, MK-2, PG12 | 12.3 | 12.7 | ET | ET | ET | 4045013007703 | 12 | 0.22 | 0.22 | 73079910 | [5 empty] | WOX_W35-51-320-002_02.jpg
2070340 | Ersatzteile | Wolf ET Distanzrohr f. Vorlauf 93601.02 | für PAG 5/10 bis BJ 2001 | für PAG 5/10 bis BJ 2001, PG23 | 41 | 42 | ET | ET | ET | 4045013074880 | 23 | 0.4 | 0.4 | 73043120 | [5 empty] | WOX_W25-51-140-002_01.jpg
2070341 | Ersatzteile | Wolf ET Verrohrung WW-/KW-Anschluss | für CGB-K 24 | für CGB-K 24, PG32 | 84 | 86 | ET | ET | ET | 4045013007697 | 32 | 0.58 | 0.58 | 74111010 | [5 empty] | WOB_W2070341.JPG
2070350 | Ersatzteile | Wolf ET Verrohrung HWWT/3W-Ventil | für CGB-35/50 | für CGB-35/50, PG18 | 26.3 | 27.1 | ET | ET | ET | 4045013007680 | 18 | 0.5 | 0.5 | 74111090 | [5 empty] | WOB_W2070350.JPG
2070351 | Ersatzteile | Wolf ET Verrohrung 3W-Ventil/Vorlauf | für CGB | für CGB, PG18 | 26.3 | 27.1 | ET | ET | ET | 4045013007673 | 18 | 0.38 | 0.38 | 74111090 | [5 empty] | WOB_W2070351.JPG
2070352 | Ersatzteile | Wolf ET Verrohrung, Rücklauf Pumpe/HWWT | für CGB-35/50 | für CGB-35/50, PG18 | 26.3 | 27.1 | ET | ET | ET | 4045013007666 | 18 | 0.41 | 0.41 | 74121000 | [5 empty] | WOB_W2070352.JPG
2070353 | Ersatzteile | Wolf ET Verteilerblock Rücklauf 11/4" | für CGB-35/50 | für CGB-35/50, PG29 | 69 | 71 | ET | ET | ET | 4045013007659 | 29 | 1.02 | 1.02 | 84818099 | [5 empty] | WOB_W2070353.JPG
2070354 | Ersatzteile | Wolf ET Verrohrung Gaseintritt / GKV D18 | für CGB-35/50 | für CGB-35/50, PG16 | 19.4 | 20 | ET | ET | ET | 4045013007642 | 16 | 0.22 | 0.22 | 73044100 | [5 empty] | WOX_W47-51-035-003.jpg
2070355 | Ersatzteile | Wolf ET Verrohrung GKV / Mischkammer D18 | für CGB-35/50 | für CGB-35/50, PG17 | 23.1 | 23.8 | ET | ET | ET | 4045013007635 | 17 | 0.52 | 0.52 | 74111090 | [5 empty] | WOB_W2070355.JPG
2070362 | Ersatzteile | Wolf ET Fitting Überwurfmutter 1 1/2" | Nr. 374, verzinkt | Nr. 374, verzinkt, PG4 | 2.9 | 3 | ET | ET | ET | 4045013074897 | 4 | 0.16 | 0.16 | 84039090 | [5 empty] | WOB_W2070362.JPG
2070370 | Ersatzteile | Wolf ET Rücklauftemperaturanhebung | für HVG | für HVG, PG95 | 1240 | 1275 | ET | ET | ET | 4045013007628 | 95 | 8.81 | 8.81 | 84039090 | [5 empty] | WOX_W13-20-000-057.jpg
2070376 | Ersatzteile | Wolf ET 3-Wege-Motor Umschaltventil | für HVG | für HVG, PG64 | 415 | 427 | ET | ET | ET | 4045013007604 | 64 | 0.17 | 0.17 | 84818051 | [5 empty] | WOB_W2070376.JPG
2070386 | Ersatzteile | Wolf ET Einschraubthermometer 1/2" 100mm | für FFS-14 | für FFS-14, PG30 | 75 | 77 | ET | ET | ET | 4045013074903 | 30 | 0.12 | 0.12 | 84039090 | [5 empty] | WOX_W13-20-000-057.jpg
2070394 | Ersatzteile | Wolf ET Rückflussverhinderer Patrone | für CGW-2 | für CGW-2, PG8 | 6.3 | 6.5 | ET | ET | ET | 4045013195578 | 8 |  |  | 84813099 | [5 empty] | WOX_W47-51-014-005_01.jpg | NEU
2070395 | Ersatzteile | Wolf ET Rückflussverhinderer komplett | für CGS | für CGS, PG9 | 7.9 | 8.1 | ET | ET | ET | 4045013007598 | 9 | 0.07 | 0.07 | 84813091 | [5 empty] | WOB_W2070395.JPG
2070397 | Ersatzteile | Wolf ET Verrohrung GKV / Mischkammer | für MGK-170-300 | für MGK-170-300, PG20 | 30.9 | 31.8 | ET | ET | ET | 4045013007581 | 20 | 0.79 | 0.79 | 73064080 | [5 empty] | WOX_W41-51-170-00403.jpg
2070411 | Ersatzteile | Wolf ET Fitting Reduziermuffe | 3/4"IGx3/8"IG | 3/4"IGx3/8"IG, PG23 | 41 | 42 | ET | ET | ET | 4045013074910 | 23 | 0.04 | 0.04 | 84819000 | [5 empty] | WOB_W2070411.JPG
2070412 | Ersatzteile | Wolf ET Fitting Winkel 3/4" AG | für Systemtrennung | für Systemtrennung, PG24 | 44 | 45 | ET | ET | ET | 4045013074927 | 24 | 0.16 | 0.16 | 84199085 | [5 empty] | WOB_W2070412.JPG
2070413 | Ersatzteile | Wolf ET Rohrbogen für Systemtrennung | für Systemtrennung | für Systemtrennung, PG22 | 38.3 | 39.4 | ET | ET | ET | 4045013074934 | 22 | 0.341 | 0.35 | 84039090 | 115 | 85 | 335 | 3.275 | CD3 | WOX_W13-20-000-057.jpg
2070414 | Ersatzteile | Wolf ET Reduziermuffe 3/4" FI x 1 1/2" | 25Gr | 25Gr, PG24 | 44 | 45 | ET | ET | ET | 4045013074941 | 24 | 0.17 | 0.17 | 84199085 | [5 empty] | WOB_W2070414.JPG
2070415 | Ersatzteile | Wolf ET Winkel 3/4" Flx3/4"AGx3/4"AG | für Systemtrennung | für Systemtrennung, PG24 | 44 | 45 | ET | ET | ET | 4045013074958 | 24 | 0.2 | 0.2 | 84199085 | [5 empty] | WOB_W2070415.JPG
2070416 | Ersatzteile | Wolf ET Wellrohrschlauch L:465 | für Systemtrennung | für Systemtrennung, PG28 | 64 | 66 | ET | ET | ET | 4045013074965 | 28 | 0.37 | 0.37 | 84199085 | [5 empty] | WOB_W2070416.JPG
2070417 | Ersatzteile | Wolf ET Plattenwärmetauscher E6Tx30H | für Systemtrennung | für Systemtrennung, PG60 | 362 | 373 | ET | ET | ET | 4045013074972 | 60 | 1.93 | 1.93 | 84199085 | [5 empty] | WOX_W13-20-000-057.jpg
2070418 | Ersatzteile | Wolf ET Entlüftungsventil 3/8" | für Systemtrennung | für Systemtrennung, PG21 | 35.7 | 36.7 | ET | ET | ET | 4045013074989 | 21 | 0.02 | 0.02 | 84199085 | [5 empty] | WOB_W2070418.JPG
2070426 | Ersatzteile | Wolf ET Verrohrung Gasanschluss zu GKV | für MGK-170-300 | für MGK-170-300, PG29 | 69 | 71 | ET | ET | ET | 4045013007505 | 29 | 4.19 | 4.19 | 73064080 | [5 empty] | WOX_W41-51-170-00403.jpg
2070435 | Ersatzteile | Wolf ET Vorlauf Gussblock | für MGK-170 | für MGK-170, PG43 | 168 | 173 | ET | ET | ET | 4045013007437 | 43 | 8.04 | 8.04 | 73079910 | [5 empty] | WOX_W41-51-170-003.jpg
2070436 | Ersatzteile | Wolf ET Vorlauf Gussblock | für MGK-210 | für MGK-210 , PG43 | 168 | 173 | ET | ET | ET | 4045013007420 | 43 | 8.09 | 8.09 | 73079910 | [5 empty] | WOX_W41-51-170-003.jpg
2070437 | Ersatzteile | Wolf ET Rücklauf Gussblock | für MGK-170 | für MGK-170, PG47 | 208 | 214 | ET | ET | ET | 4045013007413 | 47 | 10.27 | 10.27 | 73079910 | [5 empty] | WOX_W41-51-170-003.jpg
2070438 | Ersatzteile | Wolf ET Rücklauf Gussblock | für MGK-210 | für MGK-210, PG47 | 208 | 214 | ET | ET | ET | 4045013007406 | 47 | 11.03 | 11.03 | 73079910 | [5 empty] | WOX_W41-51-170-003.jpg
2070445 | Ersatzteile | Wolf ET Adapterplatte Hydraulikgruppe HZ | für CGU/CGG-2 | für CGU/CGG-2, PG24 | 44 | 45 | ET | ET | ET | 4045013065307 | 24 | 0.2 | 0.2 | 84137030 | [5 empty] | WOB_W2070445.jpg
2070446 | Ersatzteile | Wolf ET Stellantrieb Typ VTZ22C-230NC2-5 | für Hydraulik-Gruppe | für Hydraulik-Gruppe, PG28 | 64 | 66 | ET | ET | ET | 4045013190702 | 28 | 0.25 | 0.25 | 99999999 | [5 empty] | WOX_W47-51-011-015_01.jpg | NEU
2070447 | Ersatzteile | Wolf ET Zonenventil 1" L:80mm | für Hydraulik-Gruppe | für Hydraulik-Gruppe, PG29 | 69 | 71 | ET | ET | ET | 4045013190696 | 29 | 0.35 | 0.35 | 99999999 | [5 empty] | WOX_W47-51-011-015_01.jpg | NEU
2070464 | Ersatzteile | Wolf ET Reduziermuffe G 1 1/2" x 1 1/2" | für Einspritzschaltung | für Einspritzschaltung, PG29 | 69 | 71 | ET | ET | ET | 4045013075009 | 29 | 0.28 | 0.28 | 84199085 | [5 empty] | WOB_W2070464.JPG
2070468 | Ersatzteile | Wolf ET Schlauchstutzen gerade 1/4" | für MGK | für MGK, PG12 | 12.3 | 12.7 | ET | ET | ET | 4045013007390 | 12 | 0.02 | 0.02 | 73079910 | [5 empty] | WOX_W41-51-170-003.jpg
2070491 | Ersatzteile | Wolf ET Gasanschluss | für CGS | für CGS, PG13 | 15 | 15.4 | ET | ET | ET | 4045013007314 | 13 | 0.31 | 0.31 | 84039090 | [5 empty] | WOB_W2070491.JPG
2070493 | Ersatzteile | Wolf ET Abdeckkappe Universal D82 | für MGK | für MGK, PG3 | 0.9 | 0.9 | ET | ET | ET | 4045013007307 | 3 | 0.01 | 0.01 | 39269097 | [5 empty] | WOX_W41-51-170-002_04.jpg
2070507 | Ersatzteile | Wolf ET Isolierverschraubung HT f. | Säulenwärmetauscher | Säulenwärmetauscher, PG36 | 110 | 113 | ET | ET | ET | 4045013007277 | 36 | 0.44 | 0.44 | 73079210 | [5 empty] | WOX_W25-51-400-007.jpg
2070513 | Ersatzteile | Wolf ET Verrohrung Vorlauf | für CGB-75/100 | für CGB-75/100, PG47 | 208 | 214 | ET | ET | ET | 4045013007253 | 47 | 2.64 | 2.64 | 84818099 | [5 empty] | WOB_W2070513.JPG
2070514 | Ersatzteile | Wolf ET Verrohrung Rücklauf | für CGB-75/100 | für CGB-75/100, PG33 | 87 | 90 | ET | ET | ET | 4045013007246 | 33 | 0.83 | 0.83 | 84818099 | [5 empty] | WOB_W2070514.JPG
2070515 | Ersatzteile | Wolf ET Verbindungsrohr Kessel | Sicherheitsgruppe, f. CSK | Sicherheitsgruppe, f. CSK, PG28 | 64 | 66 | ET | ET | ET | 4045013007239 | 28 | 0.38 | 0.38 | 73063019 | [5 empty] | WOX_W13-51-017-022_04.jpg
2070516 | Ersatzteile | Wolf ET Verrohrung Vorlauf HWWT | 3-W-Ventil, CGB-K40-35 | 3-W-Ventil, CGB-K40-35, PG22 | 38.3 | 39.4 | ET | ET | ET | 4045013075016 | 22 | 0.48 | 0.48 | 74121000 | [5 empty] | WOB_W2070516.JPG
2070518 | Ersatzteile | Wolf ET Verrohrung 3W-Ventil f.WW-Wärme- | tauscher, für CGB-K-40/35 | tauscher, für CGB-K-40/35, PG16 | 19.4 | 20 | ET | ET | ET | 4045013075023 | 16 | 0.2 | 0.2 | 74111090 | [5 empty] | WOB_W2070518.JPG
2070519 | Ersatzteile | Wolf ET Verrohrung WW-Wärmetauscher | zu Rücklauf, CGB-K-40/35 | zu Rücklauf, CGB-K-40/35, PG11 | 11 | 11.3 | ET | ET | ET | 4045013075030 | 11 | 0.13 | 0.13 | 74111090 | [5 empty] | WOB_W2070519.JPG
2070523 | Ersatzteile | Wolf ET Verrohrung WW-/KW-Anschluss | kpl. CGB-K40, 12l | kpl. CGB-K40, 12l, PG32 | 84 | 86 | ET | ET | ET | 4045013075047 | 32 | 0.55 | 0.55 | 74111090 | [5 empty] | WOB_W2070523.JPG
2070529 | Ersatzteile | Wolf ET Verrohrung WW-Wärmetauscher | zu DFMS, CGB-K-40/35 | zu DFMS, CGB-K-40/35, PG13 | 15 | 15.4 | ET | ET | ET | 4045013075054 | 13 | 0.12 | 0.12 | 74111090 | [5 empty] | WOB_W2070529.JPG
2070543 | Ersatzteile | Wolf ET Verrohrung Vorlauf | D 18 3W-Ventil | D 18 3W-Ventil, PG22 | 38.3 | 39.4 | ET | ET | ET | 4045013123908 | 22 | 0.28 | 0.28 | 73079910 | [5 empty] | WOB_W2070543.JPG
2070544 | Ersatzteile | Wolf ET Verrohrung RL D18 Pumpe zu HWWT | für CGU/CGG-2 | für CGU/CGG-2, PG23 | 41 | 42 | ET | ET | ET | 4045013075061 | 23 | 0.25 | 0.25 | 74111090 | [5 empty] | WOB_W2070544.JPG
2070545 | Ersatzteile | Wolf ET Verrohrung Gas | D 18 GKV zu Brenner | D 18 GKV zu Brenner, PG16 | 19.4 | 20 | ET | ET | ET | 4045013123960 | 16 | 0.17 | 0.17 | 74111090 | [5 empty] | WOB_W2070545.JPG
2070546 | Ersatzteile | Wolf ET Hydraulikgruppe Heizung u. WW | ohne Befüll | ohne Befüll, PG58 | 336 | 346 | ET | ET | ET | 4045013075078 | 58 | 5.42 | 5.22 | 84039090 | 230 | 210 | 440 |  | HL | WOB_W2070546.JPG
2070547 | Ersatzteile | Wolf ET Hydraulikgruppe Heizung u. WW | mit Befüll, CGU/CGG-2 | mit Befüll, CGU/CGG-2, PG60 | 362 | 373 | ET | ET | ET | 4045013075085 | 60 | 5.51 | 5.31 | 84039090 | 230 | 210 | 440 |  | HL | WOB_W2070547.JPG
2070553 | Ersatzteile | Wolf ET Verrohrung Gasanschluss zu GKV | für MGK-130 | für MGK-130, PG29 | 69 | 71 | ET | ET | ET | 4045013007222 | 29 | 2.33 | 2.33 | 73064080 | [5 empty] | WOX_W41-51-130-004_001.jpg
2070554 | Ersatzteile | Wolf ET Thermomanometer | für CGB-75/100 | für CGB-75/100, PG18 | 26.3 | 27.1 | ET | ET | ET | 4045013075092 | 18 | 0.276 | 0.076 | 90251180 | 180 | 100 | 180 | 2.663 | CD3 | WOB_W2070554.jpg |  | 8612035
2070561 | Ersatzteile | Wolf ET Verrohrung Hydraulikgr. - MAG | für CGU/CGG-2 | für CGU/CGG-2, PG10 | 10 | 10.3 | ET | ET | ET | 4045013075108 | 10 | 0.203 |  | 74111090 | 180 | 100 | 180 | 3.24 | CD3 | WOB_W2070561.JPG
2070563 | Ersatzteile | Wolf ET Ausdehnungsgefäß 8 Liter rund | für CGG-1K-24/28 | für CGG-1K-24/28, PG34 | 94 | 97 | ET | ET | ET | 4045013123557 | 34 | 4.54 | 4.34 | 73102990 | 410 | 90 | 420 |  | HL | WOB_W2070563.JPG
2070565 | Ersatzteile | Wolf ET Anschlussflansch GKV 1" | für CGB-75/100 | für CGB-75/100, PG13 | 15 | 15.4 | ET | ET | ET | 4045013007215 | 13 | 0.2 | 0.2 | 74122000 | [5 empty] | WOB_W2070565.JPG
2070568 | Ersatzteile | Wolf ET Siphon Mutter G 1 1/4" | für COB | für COB, PG9 | 7.9 | 8.1 | ET | ET | ET | 4045013183926 | 9 |  |  | 99999999 | [5 empty] | WOX_W16-51-020-003_02.jpg
2070569 | Ersatzteile | Wolf ET Siphon Dichtung | für COB | für COB, PG9 | 7.9 | 8.1 | ET | ET | ET | 4045013183919 | 9 | 1.5 | 1.5 | 99999999 | [5 empty] | WOX_W16-51-020-003_02.jpg
2070580 | Ersatzteile | Wolf ET Anschlussset für Frischwasser- | Modul, für BSP | Modul, für BSP, PG22 | 38.3 | 39.4 | ET | ET | ET | 4045013075115 | 22 | 0.316 | 0.3 | 84199085 | 90 | 45 | 210 | 0.851 | CD3 | WOX_W25-51-400-005.jpg
2070585 | Ersatzteile | Wolf ET Ladegruppenmodul integr. Rück- | laufanhebung für HVG 15 | laufanhebung für HVG 15, PG91 | 1065 | 1095 | ET | ET | ET | 4045013007185 | 91 | 8.537 | 8.37 | 84039090 | 305 | 215 | 505 |  | HL | WOX_W13-20-000-057.jpg
2070590 | Ersatzteile | Wolf ET Blindstopfenset m. Dämmklappe | 1 1/2", für BSP | 1 1/2", für BSP, PG19 | 28.5 | 29.3 | ET | ET | ET | 4045013075122 | 19 | 0.39 | 0.39 | 99999999 | [5 empty] | WOX_W25-51-400-005.jpg
2070591 | Ersatzteile | Wolf ET Pumpenkopf für Mischerkreis | 3-stufig, für BSP | 3-stufig, für BSP, PG50 | 236 | 243 | ET | ET | ET | 4045013075139 | 50 | 2.02 | 2.02 | 84137030 | [5 empty] | WOX_W25-51-400-005.jpg
2070592 | Ersatzteile | Wolf ET Mischermotor 210 sec. | für BSP | für BSP, PG48 | 218 | 224 | ET | ET | ET | 4045013068100 | 48 | 0.58 | 0.58 | 84137030 | [5 empty] | WOX_W25-51-400-005.jpg
2070594 | Ersatzteile | Wolf ET Pumpenkopf f. Frischwassermodul | für BSP | für BSP, PG49 | 227 | 234 | ET | ET | ET | 4045013075146 | 49 | 1.922 | 1.8 | 84137030 | 160 | 165 | 160 | 4.224 | CD3 | WOX_W25-51-400-005.jpg
2070595 | Ersatzteile | Wolf ET Wärmetauscher Frischwassermodul | für BSP bis 12/07 | für BSP bis 12/07, PG78 | 660 | 680 | ET | ET | ET | 4045013075153 | 78 | 4.8 | 4.8 | 84195000 | [5 empty] | WOX_W25-51-400-005.jpg
2070603 | Ersatzteile | Wolf ET Thermomanometer Hydraulikgruppe | für CGU/CGG-2 | für CGU/CGG-2, PG19 | 28.5 | 29.3 | ET | ET | ET | 4045013075160 | 19 | 0.264 | 0.064 | 90251180 | 180 | 100 | 180 |  | CD3 | WOB_W2070603.JPG
2070605 | Ersatzteile | Wolf ET Flowsitch Strömungswächter | für BSP bis 12/07 | für BSP bis 12/07, PG43 | 168 | 173 | ET | ET | ET | 4045013075177 | 43 | 0.06 | 0.06 | 90261089 | [5 empty] | WOX_W25-51-400-005.jpg
2070606 | Ersatzteile | Wolf ET Dichtsatz Frischwassermodul | für BSP | für BSP, PG25 | 49 | 50 | ET | ET | ET | 4045013075184 | 25 | 0.01 | 0.01 | 40169300 | [5 empty] | WOX_W25-51-400-005.jpg
2070627 | Ersatzteile | Wolf ET Edelstahl-Wellschlauch 1" 90mm | f. Hochtemperaturkreis | f. Hochtemperaturkreis, PG16 | 19.4 | 20 | ET | ET | ET | 4045013075191 | 16 | 0.14 | 0.14 | 83071000 | [5 empty] | WOX_W25-51-400-005.jpg
2070628 | Ersatzteile | Wolf ET Edelstahl-Wellschlauch 1" 118mm | f. Niedertemperaturkreis | f. Niedertemperaturkreis, PG16 | 19.4 | 20 | ET | ET | ET | 4045013075207 | 16 | 0.14 | 0.14 | 83071000 | [5 empty] | WOX_W25-51-400-005.jpg
2070652 | Ersatzteile | Wolf ET Kreuzstück 1 1/2"- 2xDN25 | Steckv. kpl., für COB | Steckv. kpl., für COB, PG21 | 35.7 | 36.7 | ET | ET | ET | 4045013075214 | 21 | 0.55 | 0.55 | 73079910 | [5 empty] | WOB_W2070652.JPG
2070654 | Ersatzteile | Wolf ET Rücklaufrohr 1 1/2" | für COB-20 | für COB-20, PG23 | 41 | 42 | ET | ET | ET | 4045013075238 | 23 | 0.52 | 0.52 | 73079910 | [5 empty] | WOB_W2070654.JPG
2070656 | Ersatzteile | Wolf ET Verrohrung HWWT VL - Ladepumpe | für CS | für CS , PG20 | 30.9 | 31.8 | ET | ET | ET | 4045013075245 | 20 | 0.26 | 0.26 | 74111010 | [5 empty] | WOB_W2070656.JPG | NEU
2070657 | Ersatzteile | Wolf ET Doppelverschraubung G 1-G 3/4 | für CS | für CS , PG14 | 16 | 16.5 | ET | ET | ET | 4045013075252 | 14 | 0.18 | 0.18 | 74111010 | [5 empty] | WOB_W2070657.JPG | NEU
2070658 | Ersatzteile | Wolf ET Verrohr. KW -Schichtladepumpe | für CS | für CS , PG18 | 26.3 | 27.1 | ET | ET | ET | 4045013075269 | 18 | 0.21 | 0.21 | 73079910 | [5 empty] | WOB_W2070658.jpg | NEU
2070659 | Ersatzteile | Wolf ET Verrohrung WWWT - HWWT RL | für CS | für CS, PG15 | 17.3 | 17.8 | ET | ET | ET | 4045013075276 | 15 | 0.23 | 0.23 | 74111010 | [5 empty] | WOX_W16-51-160-002_001.jpg | NEU
2070661 | Ersatzteile | Wolf ET Verrohrung WWWT - Speicher | für CS | für CS, PG22 | 38.3 | 39.4 | ET | ET | ET | 4045013075283 | 22 | 0.21 | 0.21 | 74111010 | [5 empty] | WOB_W2070661.JPG | NEU
2070664 | Ersatzteile | Wolf ET Clip für Kreuzstück | für COB | für COB, PG3 | 0.9 | 0.9 | ET | ET | ET | 4045013075290 | 3 | 0.01 | 0.01 | 73201090 | [5 empty] | WOB_W2070664.JPG
2070667 | Ersatzteile | Wolf ET Kreuzstück 1 1/2"- 1xDN25 | Steckv. kpl., für COB | Steckv. kpl., für COB, PG21 | 35.7 | 36.7 | ET | ET | ET | 4045013075306 | 21 | 0.53 | 0.53 | 73079910 | [5 empty] | WOB_W2070667.JPG
2070672 | Ersatzteile | Wolf ET F+E Kugelhahn o. Hebel R 1/2" AG | für 4-Wege-Mischer | für 4-Wege-Mischer, PG9 | 7.9 | 8.1 | ET | ET | ET | 4045013203570 | 9 | 0.16 | 0.16 | 84818081 | [5 empty] | kein Bild vorhanden | NEU
2070679 | Ersatzteile | Wolf ET Schicht-Ladepumpe G1 130mm | aus Kunststoff, für CS | aus Kunststoff, für CS, PG49 | 227 | 234 | ET | ET | ET | 4045013075313 | 49 | 1.54 | 1.54 | 84137030 | [5 empty] | WOB_W2070679.jpg | NEU - Ersetzt 8905762 | 8905762
2070681 | Ersatzteile | Wolf ET 4-Wege-Umschaltventil | für BWL-1 | für BWL-1, PG31 | 77 | 79 | ET | ET | ET | 4045013151710 | 31 | 0.745 | 0.745 | 84039090 | [5 empty] | WOB_W2070681.JPG
2070684 | Ersatzteile | Wolf ET Verrohrung Trennspeicherbetrieb | für CPM-1-70 | für CPM-1-70, PG24 | 44 | 45 | ET | ET | ET | 4045013129412 | 24 | 0.8 | 0.8 | 74121000 | [5 empty] | WOX_W32-51-070-003_01.jpg
2070695 | Ersatzteile | Wolf ET Vorlaufblock | für Befülleinrichtung | für Befülleinrichtung, PG45 | 189 | 194 | ET | ET | ET | 4045013123410 | 45 | 0.547 | 0.547 | 84139100 | 190 | 190 | 190 | 6.127 | CD3 | WOX_W46-51-024-005_01.jpg
2070696 | Ersatzteile | Wolf ET Vorlaufblock Hydraulikgruppe | für CGU/CGG-2K | für CGU/CGG-2K, PG43 | 168 | 173 | ET | ET | ET | 4045013075344 | 43 | 0.547 | 0.547 | 84139100 | 190 | 190 | 190 | 6.127 | CD3 | WOB_W2070696.jpg
2070697 | Ersatzteile | Wolf ET Heizkreispumpenkopf 5m LowEnergy | für CGU/CGG-2(K) | für CGU/CGG-2(K), PG51 | 247 | 254 | ET | ET | ET | 4045013075351 | 51 | 1.744 | 1.744 | 84137030 | 160 | 190 | 210 |  | HL | WOB_W2070697.jpg
2070698 | Ersatzteile | Wolf ET Sicherheitsventil incl. O-Ring | für CGU/CGG-2(K) | für CGU/CGG-2(K), PG24 | 44 | 45 | ET | ET | ET | 4045013075368 | 24 | 0.4 | 0.22 | 84039090 | 180 | 100 | 320 | 1.811 | CD3 | WOB_W2070698.jpg
2070699 | Ersatzteile | Wolf ET Entleerhahn kpl. | für CGU/CGG-2(K) | für CGU/CGG-2(K), PG20 | 30.9 | 31.8 | ET | ET | ET | 4045013075375 | 20 | 0.06 | 0.06 | 84139100 | [5 empty] | WOB_W2070699.jpg
2070702 | Ersatzteile | Wolf ET Rücklaufblock Hydraulikgruppe | für CGU/CGG-2(K) | für CGU/CGG-2(K), PG45 | 189 | 194 | ET | ET | ET | 4045013075382 | 45 | 0.768 | 0.768 | 84139100 | 180 | 180 | 180 | 6.06 | CD3 | WOB_W2070702.JPG
2070703 | Ersatzteile | Wolf ET Schraubanschluss KW-Zulauf | für Hydraulikgruppe | für Hydraulikgruppe, PG23 | 41 | 42 | ET | ET | ET | 4045013075399 | 23 | 0.24 | 0.24 | 84139100 | [5 empty] | WOB_W2070703.JPG
2070704 | Ersatzteile | Wolf ET Schraubanschluss HW | für Hydraulikgruppe | für Hydraulikgruppe, PG24 | 44 | 45 | ET | ET | ET | 4045013075405 | 24 | 0.21 | 0.21 | 84139100 | [5 empty] | WOB_W2070704.JPG
2070705 | Ersatzteile | Wolf ET Schraubanschluss WW-Auslauf | für Hydraulikgruppe | für Hydraulikgruppe, PG23 | 41 | 42 | ET | ET | ET | 4045013075412 | 23 | 0.23 | 0.23 | 84139100 | [5 empty] | WOB_W2070705.JPG
2070706 | Ersatzteile | Wolf ET Bypassventil 250mbar | für CGG | für CGG, PG19 | 28.5 | 29.3 | ET | ET | ET | 4045013075429 | 19 | 0.206 | 0.006 | 84139100 | 180 | 100 | 180 | 0.857 | CD3 | WOB_W2070706.jpg
2070707 | Ersatzteile | Wolf ET Wärmetauscher | für CWL-180 | für CWL-180, PG53 | 269 | 277 | ET | ET | ET | 4045013132221 | 53 | 3.965 | 3.965 | 73229000 | [5 empty] | WOX_W71-51-180-002_01.jpg
2070708 | Ersatzteile | Wolf ET Wärmetauscher | für CWL-300/400 | für CWL-300/400, PG60 | 362 | 373 | ET | ET | ET | 4045013132238 | 60 | 5.513 | 5.513 | 73229000 | [5 empty] | WOX_W71-51-300-001_01.jpg
2070709 | Ersatzteile | Wolf ET Wärmetauscher | für CWL-300/400-B | für CWL-300/400-B, PG65 | 432 | 445 | ET | ET | ET | 4045013132245 | 65 | 7.252 | 7.252 | 73229000 | [5 empty] | WOX_W71-51-300-001_01.jpg
2070712 | Ersatzteile | Wolf ET Verrohrung Wärmetauscher | Brenner, für CGU/CGG-2 | Brenner, für CGU/CGG-2, PG13 | 15 | 15.4 | ET | ET | ET | 4045013065437 | 13 | 0.1 | 0.1 | 74111090 | [5 empty] | WOB_W2070712.JPG
2070713 | Ersatzteile | Wolf ET Ausdehnungsgefäß rund 10L | für CGU/CGG-2(K) | für CGU/CGG-2(K), PG37 | 116 | 119 | ET | ET | ET | 4045013068209 | 37 | 4.609 | 4.409 | 73102990 | 410 | 90 | 420 |  | HL | WOX_W45-51-018-109_01neu.jpg
2070716 | Ersatzteile | Wolf ET Verrohrung Gaskombiventil - | Brenner, f. CGG/CGU-2(K) | Brenner, f. CGG/CGU-2(K), PG16 | 19.4 | 20 | ET | ET | ET | 4045013075436 | 16 | 0.13 | 0.13 | 74111090 | [5 empty] | WOB_W2070716.JPG
2070722 | Ersatzteile | Wolf ET Verrohrung Vorl. Ventilbrenner | 3-W, D18 | 3-W, D18, PG13 | 15 | 15.4 | ET | ET | ET | 4045013075443 | 13 | 0.21 | 0.21 | 74111090 | [5 empty] | WOB_W2070722.JPG
2070730 | Ersatzteile | Wolf ET Zubehörbeutel Rosetten | für BSP 800/1000 | für BSP 800/1000, PG36 | 110 | 113 | ET | ET | ET | 4045013075450 | 36 | 0.18 | 0.18 | 84039090 | [5 empty] | WOX_W25-51-400-005.jpg
2070733 | Ersatzteile | Wolf ET Edelstahl-Wellschlauchset 127mm | f. Niedertemperaturkreis | f. Niedertemperaturkreis, PG21 | 35.7 | 36.7 | ET | ET | ET | 4045013075467 | 21 | 0.35 | 0.35 | 83071000 | [5 empty] | WOX_W25-51-400-005.jpg
2070734 | Ersatzteile | Wolf ET Edelstahl-Wellschlauchset 105mm | f. Hochtemperaturkreis | f. Hochtemperaturkreis, PG21 | 35.7 | 36.7 | ET | ET | ET | 4045013075474 | 21 | 0.26 | 0.26 | 83071000 | [5 empty] | WOX_W25-51-400-005.jpg
2070735 | Ersatzteile | Wolf ET Zubehörbeutel Blindkappen | für BSP 800/100 | für BSP 800/100, PG51 | 247 | 254 | ET | ET | ET | 4045013075481 | 51 | 0.29 | 0.29 | 84039090 | [5 empty] | WOX_W25-51-400-005.jpg
2070736 | Ersatzteile | Wolf ET Hydraulikgruppe Heizung | für CGU | für CGU, PG54 | 287 | 295 | ET | ET | ET | 4045013075498 | 54 | 4.38 | 4.38 | 84137030 | [5 empty] | WOB_W2070736.JPG
2070743 | Ersatzteile | Wolf ET Vorlaufrohr Verrohrungsgruppe | für Systemtrennung | für Systemtrennung, PG31 | 77 | 79 | ET | ET | ET | 4045013075504 | 31 | 0.39 | 0.39 | 84039090 | [5 empty] | WOX_W13-51-010-001.jpg
2070745 | Ersatzteile | Wolf ET Rücklaufrohr Verrohrungsgruppe | für Systemtrennung | für Systemtrennung, PG34 | 94 | 97 | ET | ET | ET | 4045013075511 | 34 | 0.98 | 0.98 | 73079910 | [5 empty] | WOX_W13-51-010-001.jpg
2070750 | Ersatzteile | Wolf ET Ladepumpe f.Rücklaufanhebung | für Pellevent | für Pellevent, PG73 | 555 | 570 | ET | ET | ET | 4045013075528 | 73 | 2.36 | 2.36 | 84041000 | [5 empty] | WOB_W2070750.JPG
2070752 | Ersatzteile | Wolf ET Zirkulationspumpe G3/4 130mm | aus Kunststoff, für CS | aus Kunststoff, für CS, PG38 | 124 | 128 | ET | ET | ET | 4045013134904 | 38 | 1.1 | 1.1 | 84137030 | [5 empty] | WOB_W2070752.JPG | NEU
2070753 | Ersatzteile | Wolf ET Übergangsverschraubung 1 1/2" | Messing, für Hydraulik-Gruppe | Messing, für Hydraulik-Gruppe, PG28 | 64 | 66 | ET | ET | ET | 4045013201521 | 28 | 0.35 | 0.35 | 74122000 | [5 empty] | WOX_W13-51-010-001_02.jpg | NEU
2070757 | Ersatzteile | Wolf ET Frischwasserm.BSP-FWL | mit Isoliersch.in PM | mit Isoliersch.in PM, PG99 | 2135 | 2195 | ET | ET | ET | 4045013086746 | 99 | 20.5 | 23.79 | 84195000 | 410 | 335 | 810 | 1.113 | HL | WOX_W25-51-400-005.jpg
2070759 | Ersatzteile | Wolf ET Wärmetauscher Frischwassermodul | für BSP ab 01/08 | für BSP ab 01/08, PG84 | 820 | 845 | ET | ET | ET | 4045013075535 | 84 | 5.14 | 5.14 | 84195000 | [5 empty] | WOX_W25-51-400-005.jpg
2070760 | Ersatzteile | Wolf ET Wärmetauscher Frischwassermodul | für BSP-W | für BSP-W, PG93 | 1150 | 1185 | ET | ET | ET | 4045013075542 | 93 | 9.18 | 9.18 | 84195000 | [5 empty] | WOX_W25-51-400-005.jpg
2070761 | Ersatzteile | Wolf ET Flowsitch Strömungswächter | für BSP ab 01/08 | für BSP ab 01/08, PG43 | 168 | 173 | ET | ET | ET | 4045013075559 | 43 | 0.06 | 0.06 | 90261089 | [5 empty] | WOX_W25-51-400-005.jpg
2070762 | Ersatzteile | Wolf ET Zirkulationsexcenter | m. Kugelhahn, für BSP | m. Kugelhahn, für BSP, PG30 | 75 | 77 | ET | ET | ET | 4045013070011 | 30 | 0.41 | 0.41 | 84818081 | [5 empty] | WOX_W25-51-400-005.jpg
2070763 | Ersatzteile | Wolf ET Anschlussset BSP-FWL | für BSP-W | für BSP-W, PG24 | 44 | 45 | ET | ET | ET | 4045013075566 | 24 | 0.3 | 0.3 | 83071000 | [5 empty] | WOX_W25-51-400-005.jpg
2070766 | Ersatzteile | Wolf ET T-Rohrverbinder | für MGK-2 | für MGK-2, PG9 | 7.9 | 8.1 | ET | ET | ET | 4045013201538 | 9 | 0.01 | 0.01 | 84039090 | [5 empty] | WOX_W41-51-400-007_01.jpg | NEU
2070919 | Ersatzteile | Wolf ET Verrohrung | WWWT-Speicher | WWWT-Speicher, PG17 | 23.1 | 23.8 | ET | ET | ET | 4045013066656 | 17 | 0.438 | 0.438 | 74111010 | [5 empty] | WOB_W2070919.JPG
2070937 | Ersatzteile | Wolf ET Heizwassersieb | für CGU/CGG-2(K) | für CGU/CGG-2(K), PG15 | 17.3 | 17.8 | ET | ET | ET | 4045013065314 | 15 |  |  | 84137030 | [5 empty] | WOB_W2070937.jpg
2070950 | Ersatzteile | Wolf ET Vorlaufblock Hydraulikgruppe | HZ | HZ, PG43 | 168 | 173 | ET | ET | ET | 4045013065321 | 43 | 0.522 | 0.522 | 84137030 | 180 | 180 | 180 | 5.962 | CD3 | WOB_W2070950.JPG
2070951 | Ersatzteile | Wolf ET Verrohrung Speicherladepumpe-WT | für CGW-20/24 | für CGW-20/24, PG14 | 16 | 16.5 | ET | ET | ET | 4045013066670 | 14 | 0.074 | 0.074 | 74111010 | [5 empty] | WOB_W2070951.JPG
2070954 | Ersatzteile | Wolf ET Verrohrung Heizungsrücklauf | für CSZ | für CSZ, PG13 | 15 | 15.4 | ET | ET | ET | 4045013090453 | 13 | 0.136 | 0.136 | 83071000 | [5 empty] | WOB_W2070954.JPG
2070955 | Ersatzteile | Wolf ET Verrohrung Heizungsvorlauf | für CSZ | für CSZ, PG16 | 19.4 | 20 | ET | ET | ET | 4045013090460 | 16 | 0.15 | 0.15 | 83071000 | [5 empty] | WOB_W2070955.JPG
2070956 | Ersatzteile | Wolf ET Verrohrung Rücklauf Solar | für CSZ | für CSZ, PG17 | 23.1 | 23.8 | ET | ET | ET | 4045013090477 | 17 | 0.45 | 0.45 | 83071000 | [5 empty] | WOB_W2070956.JPG
2070957 | Ersatzteile | Wolf ET Verrohrung Vorlauf Solar | für CSZ | für CSZ, PG18 | 26.3 | 27.1 | ET | ET | ET | 4045013090484 | 18 | 0.2 | 0.2 | 83071000 | [5 empty] | WOB_W2070957.JPG
2070958 | Ersatzteile | Wolf ET Verrohrung Weiterführung | Vor-/Rücklauf Solar | Vor-/Rücklauf Solar, PG9 | 7.9 | 8.1 | ET | ET | ET | 4045013089433 | 9 | 0.041 | 0.041 | 84041000 | [5 empty] | WOB_W2070958.JPG
2070960 | Ersatzteile | Wolf ET Verrohrung Vorlauf Nachheizung | Speicher, für CSZ | Speicher, für CSZ, PG11 | 11 | 11.3 | ET | ET | ET | 4045013090491 | 11 | 0.264 | 0.264 | 83071000 | [5 empty] | WOB_W2070960.JPG
2070961 | Ersatzteile | Wolf ET Verrohrung Gasanschluss | für CSZ | für CSZ, PG28 | 64 | 66 | ET | ET | ET | 4045013090514 | 28 | 0.661 | 0.661 | 83071000 | [5 empty] | WOB_W2070961.JPG
2070962 | Ersatzteile | Wolf ET Mutter G 3/4" | für CSZ | für CSZ, PG6 | 4.2 | 4.3 | ET | ET | ET | 4045013089457 | 6 | 0.031 | 0.031 | 74153300 | [5 empty] | WOX_W25-51-416-003_01.jpg
2070964 | Ersatzteile | Wolf ET Fitting Übergang 1/2" AG-1/2" | RG/MG, für Gaszuleitung CSZ | RG/MG, für Gaszuleitung CSZ, PG5 | 3.7 | 3.8 | ET | ET | ET | 4045013089471 | 5 | 0.045 | 0.045 | 74122000 | [5 empty] | WOX_W25-51-416-003_02.jpg | NEU
2070967 | Ersatzteile | Wolf ET Verrohrung Sicherheitsventil | für CSZ-300 | für CSZ-300, PG14 | 16 | 16.5 | ET | ET | ET | 4045013090521 | 14 | 0.232 | 0.232 | 73079910 | [5 empty] | WOB_W2070967.JPG
2070969 | Ersatzteile | Wolf ET Rastclip Männchen | für CSZ-300 | für CSZ-300, PG3 | 0.9 | 0.9 | ET | ET | ET | 4045013086784 | 3 |  |  | 39239000 | [5 empty] | WOB_W2070969.JPG
2070971 | Ersatzteile | Wolf ET Verrohrung VL-Wärmep. - 3 WUV | für CPM-1-70 | für CPM-1-70, PG32 | 84 | 86 | ET | ET | ET | 4045013129429 | 32 | 0.64 | 0.64 | 74121000 | [5 empty] | WOX_W32-51-070-003_01.jpg
2070972 | Ersatzteile | Wolf ET Verrohrung 3 WUV | für CPM-1-70 | für CPM-1-70, PG21 | 35.7 | 36.7 | ET | ET | ET | 4045013129436 | 21 | 0.28 | 0.28 | 74121000 | [5 empty] | WOX_W32-51-070-003_01.jpg
2070973 | Ersatzteile | Wolf ET Verrohrung 3 WUV - VL-Speicher | für CPM-1-70 | für CPM-1-70, PG32 | 84 | 86 | ET | ET | ET | 4045013129443 | 32 | 1 | 1 | 74121000 | [5 empty] | WOX_W32-51-070-003_01.jpg
2070974 | Ersatzteile | Wolf ET Rücklauf Heizkreis/Warmwassersp. | für CPM-1-70 | für CPM-1-70, PG39 | 133 | 137 | ET | ET | ET | 4045013129450 | 39 | 1.6 | 1.6 | 74121000 | [5 empty] | WOX_W32-51-070-003_01.jpg
2070975 | Ersatzteile | Wolf ET Verrohrung Rücklauf Nachheizung | Speicher, für CSZ | Speicher, für CSZ, PG13 | 15 | 15.4 | ET | ET | ET | 4045013090538 | 13 | 0.156 | 0.156 | 74121000 | [5 empty] | WOB_W2070975.JPG
2070976 | Ersatzteile | Wolf ET Rücklauf Pumpe-Wärmepumpe | für CPM-1-70 | für CPM-1-70, PG35 | 102 | 105 | ET | ET | ET | 4045013129467 | 35 | 1.2 | 1.2 | 74121000 | [5 empty] | WOX_W32-51-070-003_01.jpg
2070982 | Ersatzteile | Wolf ET Rastclip Weibchen | für CSZ-300 | für CSZ-300, PG3 | 0.9 | 0.9 | ET | ET | ET | 4045013086791 | 3 |  |  | 39239000 | [5 empty] | WOB_W2070982.JPG
2071183 | Ersatzteile | Wolf ET Verrohrung Kaltwasser Vorlauf | für CGG/CGU-2(K) | für CGG/CGU-2(K), PG13 | 15 | 15.4 | ET | ET | ET | 4045013073241 | 13 | 0.158 | 0.158 | 74121000 | [5 empty] | WOB_W2071183.JPG
2071184 | Ersatzteile | Wolf ET Verrohrung Kaltwasser Rücklauf | für CGG/CGU-2(K) | für CGG/CGU-2(K), PG13 | 15 | 15.4 | ET | ET | ET | 4045013073258 | 13 | 0.158 | 0.158 | 74121000 | [5 empty] | WOB_W2071184.JPG
2071186 | Ersatzteile | Wolf ET Adapterverrohrung HW Vorlauf | für CGG/CGU-2 | für CGG/CGU-2, PG16 | 19.4 | 20 | ET | ET | ET | 4045013073005 | 16 | 0.179 | 0.179 | 74121000 | [5 empty] | WOB_W2071186.JPG
2071187 | Ersatzteile | Wolf ET Adapterverrohrung HW Rücklauf | für CGG/CGU-2 | für CGG/CGU-2, PG16 | 19.4 | 20 | ET | ET | ET | 4045013073012 | 16 | 0.189 | 0.189 | 74121000 | [5 empty] | WOB_W2071187.JPG
2071189 | Ersatzteile | Wolf ET Schraubanschluss WW-Auslauf | für CGG/CGU-2K | für CGG/CGU-2K, PG9 | 7.9 | 8.1 | ET | ET | ET | 4045013073265 | 9 | 0.079 | 0.079 | 74121000 | [5 empty] | WOB_W2071189.JPG
2071190 | Ersatzteile | Wolf ET Schraubanschluss KW-Zulauf | für CGG/CGU-2K | für CGG/CGU-2K, PG9 | 7.9 | 8.1 | ET | ET | ET | 4045013073272 | 9 | 0.068 | 0.068 | 74121000 | [5 empty] | WOB_W2071190.JPG
2071194 | Ersatzteile | Wolf ET Anschlussset Gas Übergang | CGU-2 - GU-2 | CGU-2 - GU-2, PG19 | 28.5 | 29.3 | ET | ET | ET | 4045013073289 | 19 | 0.429 | 0.429 | 84039090 | [5 empty] | WOB_W2071194.JPG
2071199 | Ersatzteile | Wolf ET Ventil Expansions-Thermometer | für BWS-1 12 | für BWS-1 12, PG37 | 116 | 119 | ET | ET | ET | 4045013131569 | 37 | 0.233 | 0.233 | 84818059 | [5 empty] | WOX_W32-51-006-005_01.jpg
2071200 | Ersatzteile | Wolf ET Edelstahlwellschlauch DN16x380 | für CSZ-300 | für CSZ-300, PG16 | 19.4 | 20 | ET | ET | ET | 4045013090576 | 16 | 0.22 | 0.22 | 83071000 | [5 empty] | WOB_W2071200.JPG
2071202 | Ersatzteile | Wolf ET Hydraulikgruppe Kunststoff. kpl. | für CGU/CGG-2 | für CGU/CGG-2, PG54 | 287 | 295 | ET | ET | ET | 4045013082250 | 54 | 4.58 | 4.38 | 84039090 | 230 | 210 | 400 |  | HL | WOB_W2071202.JPG
2071205 | Ersatzteile | Wolf ET Hydraulikgruppe + WW Kst. kpl. | für CGU/CGG-2K | für CGU/CGG-2K, PG57 | 323 | 332 | ET | ET | ET | 4045013082267 | 57 | 5.25 | 5.05 | 84039090 | 230 | 210 | 440 |  | HL | WOB_W2071205.JPG
2071212 | Ersatzteile | Wolf ET Edelstahlwellschlauch 16x600 | ungedämmt, für CSZ-300 | ungedämmt, für CSZ-300, PG18 | 26.3 | 27.1 | ET | ET | ET | 4045013090583 | 18 | 0.145 | 0.145 | 83071000 | [5 empty] | WOB_W2071212.JPG
2071213 | Ersatzteile | Wolf ET Fitting Bogen 90 Grad 3/4" IG/AG | für CSZ-300 | für CSZ-300, PG9 | 7.9 | 8.1 | ET | ET | ET | 4045013090590 | 9 | 0.106 | 0.106 | 84041000 | [5 empty] | WOB_W2071213.JPG
2071217 | Ersatzteile | Wolf ET Schraderventil Einsatz | für BWL-1/BWS-1 | für BWL-1/BWS-1, PG4 | 2.9 | 3 | ET | ET | ET | 4045013155909 | 4 | 0.005 | 0.005 | 74122000 | [5 empty] | WOB_W2071217.JPG
2071243 | Ersatzteile | Wolf ET Verr. Pumpenabsperrung - PWT D28 | für BWS-1 | für BWS-1, PG28 | 64 | 66 | ET | ET | ET | 4045013129474 | 28 | 0.495 | 0.495 | 74121000 | [5 empty] | WOX_W32-51-006-003_01.jpg
2071263 | Ersatzteile | Wolf ET Pumpenkopf MK Pumpen | Hocheffizient, für BSP | Hocheffizient, für BSP, PG73 | 555 | 570 | ET | ET | ET | 4045013093249 | 73 | 20.4 | 20.4 | 39259080 | [5 empty] | WOX_W25-51-400-005.jpg
2071264 | Ersatzteile | Wolf ET Scroll-Verdichter AE*-60* | für BWL-1-I/A-08, BWS-1-10 | für BWL-1-I/A-08, BWS-1-10, PG96 | 1445 | 1485 | ET | ET | ET | 4045013152021 | 96 | 35.8 | 35.8 | 84143081 | [5 empty] | WOB_W2071264.JPG
2071269 | Ersatzteile | Wolf ET Verr. Verdampfer/Saugleitung D22 | für BWS-1 | für BWS-1, PG6 | 4.2 | 4.3 | ET | ET | ET | 4045013129481 | 6 | 0.075 | 0.075 | 74121000 | [5 empty] | WOX_W32-51-006-005_01.jpg
2071270 | Ersatzteile | Wolf ET Verrohrung Saugleitung D22-1 | für BWS-1 6-10 | für BWS-1 6-10, PG38 | 124 | 128 | ET | ET | ET | 4045013129498 | 38 | 0.822 | 0.822 | 74121000 | [5 empty] | WOX_W32-51-006-005_01.jpg
2071271 | Ersatzteile | Wolf ET Verrohrung Saugleitung D22-2 | für BWS-1 12/16 | für BWS-1 12/16, PG38 | 124 | 128 | ET | ET | ET | 4045013129504 | 38 | 0.825 | 0.825 | 74121000 | [5 empty] | WOX_W32-51-006-005_01.jpg
2071274 | Ersatzteile | Wolf ET Verrohrung Druckleitung D12 | für BWS-1 6-10 | für BWS-1 6-10, PG32 | 84 | 86 | ET | ET | ET | 4045013129511 | 32 | 0.316 | 0.316 | 74121000 | [5 empty] | WOX_W32-51-006-005_01.jpg
2071275 | Ersatzteile | Wolf ET Verrohrung Druckleitung D16 | für BWS-1 12/16 | für BWS-1 12/16, PG35 | 102 | 105 | ET | ET | ET | 4045013129528 | 35 | 0.431 | 0.431 | 74121000 | [5 empty] | WOX_W32-51-006-005_01.jpg
2071276 | Ersatzteile | Wolf ET Verr. Druckleitung-Verflüssiger | für BWS-1 6-10, D12 | für BWS-1 6-10, D12, PG8 | 6.3 | 6.5 | ET | ET | ET | 4045013129535 | 8 | 0.052 | 0.052 | 74121000 | [5 empty] | WOX_W32-51-006-005_01.jpg
2071277 | Ersatzteile | Wolf ET Verr. Druckleitung-Verflüssiger | für BWS-1 12-16, D16 | für BWS-1 12-16, D16, PG9 | 7.9 | 8.1 | ET | ET | ET | 4045013129542 | 9 | 0.06 | 0.06 | 74121000 | [5 empty] | WOX_W32-51-006-005_01.jpg
2071278 | Ersatzteile | Wolf ET Verr. Verflüssiger-Flüßigkeitsl. | für BWS-1 6-10, D10 | für BWS-1 6-10, D10, PG7 | 5.6 | 5.8 | ET | ET | ET | 4045013129559 | 7 | 0.034 | 0.034 | 74121000 | [5 empty] | WOX_W32-51-006-005_01.jpg
2071279 | Ersatzteile | Wolf ET Verr. Verflüssiger-Flüßigkeitsl. | für BWS-1 12-16, D12 | für BWS-1 12-16, D12, PG8 | 6.3 | 6.5 | ET | ET | ET | 4045013129566 | 8 | 0.037 | 0.037 | 74121000 | [5 empty] | WOX_W32-51-006-005_01.jpg
2071280 | Ersatzteile | Wolf ET Verrohrung Flüssigkeitsleitung | für BWS-1 6-10, D10 | für BWS-1 6-10, D10, PG35 | 102 | 105 | ET | ET | ET | 4045013129573 | 35 | 0.179 | 0.179 | 74121000 | [5 empty] | WOX_W32-51-006-005_01.jpg
2071284 | Ersatzteile | Wolf ET Verrohrung Flüssigkeitsleitung | für BWS-1 12-16, D12 | für BWS-1 12-16, D12, PG36 | 110 | 113 | ET | ET | ET | 4045013129580 | 36 | 0.23 | 0.23 | 74121000 | [5 empty] | WOX_W32-51-006-005_01.jpg
2071288 | Ersatzteile | Wolf ET Verr. Expansionsvent.-Verdampfer | für BWS-1 6-10, D12 | für BWS-1 6-10, D12, PG9 | 7.9 | 8.1 | ET | ET | ET | 4045013129597 | 9 | 0.073 | 0.073 | 74121000 | [5 empty] | WOX_W32-51-006-005_01.jpg
2071290 | Ersatzteile | Wolf ET Verr. Expansionsvent.-Verdampfer | für BWS-1 12-16, D16 | für BWS-1 12-16, D16, PG10 | 10 | 10.3 | ET | ET | ET | 4045013129603 | 10 | 0.09 | 0.09 | 74121000 | [5 empty] | WOX_W32-51-006-005_01.jpg
2071291 | Ersatzteile | Wolf ET Verr. Steuerltg. - Expansionsv. | für BWS-1, D6 | für BWS-1, D6, PG10 | 10 | 10.3 | ET | ET | ET | 4045013129610 | 10 | 0.101 | 0.101 | 74121000 | [5 empty] | WOX_W32-51-006-005_01.jpg
2071292 | Ersatzteile | Wolf ET Verrohrung 3-WUV Schlauch D28 | lang, für BWS-1 | lang, für BWS-1, PG19 | 28.5 | 29.3 | ET | ET | ET | 4045013129627 | 19 | 0.174 | 0.174 | 74121000 | [5 empty] | WOX_W32-51-006-003_01.jpg
2071293 | Ersatzteile | Wolf ET Verrohrung 3-WUV Schlauch D28 | kurz, für BWS-1 | kurz, für BWS-1, PG19 | 28.5 | 29.3 | ET | ET | ET | 4045013129634 | 19 | 0.109 | 0.109 | 74121000 | [5 empty] | WOX_W32-51-006-003_01.jpg
2071294 | Ersatzteile | Wolf ET Verr. Geräte. Schlauch-Entlüfter | für BWS-1, D28 | für BWS-1, D28, PG23 | 41 | 42 | ET | ET | ET | 4045013129641 | 23 | 0.472 | 0.472 | 74121000 | [5 empty] | WOX_W32-51-006-003_01.jpg
2071297 | Ersatzteile | Wolf ET Verr. Gerätea. Schlauch - SG D28 | für BWS-1 | für BWS-1, PG24 | 44 | 45 | ET | ET | ET | 4045013129665 | 24 | 0.383 | 0.383 | 74121000 | [5 empty] | WOX_W32-51-006-003_01.jpg
2071304 | Ersatzteile | Wolf ET Klemmring D28 | für BWS-1, CPM-1-70 | für BWS-1, CPM-1-70, PG2 | 0.5 | 0.5 | ET | ET | ET | 4045013158566 | 2 | 1.598 | 0.007 | 74121000 | [5 empty] | WOX_W32-51-006-003_01.jpg
2071305 | Ersatzteile | Wolf ET Flachbundnippel - Schlauch DN25 | für BWS-1 | für BWS-1, PG10 | 10 | 10.3 | ET | ET | ET | 4045013129689 | 10 | 0.09 | 0.071 | 74121000 | [5 empty] | WOX_W32-51-006-003_01.jpg
2071306 | Ersatzteile | Wolf ET Verr. Durchflußsensor Pumpenab. | für BWS-1 | für BWS-1, PG23 | 41 | 42 | ET | ET | ET | 4045013129696 | 23 | 0.452 | 0.452 | 74121000 | [5 empty] | WOX_W32-51-006-003_01.jpg
2071307 | Ersatzteile | Wolf ET Verr. Pumpenabsperrung - PWT D28 | für BWS-1 | für BWS-1, PG29 | 69 | 71 | ET | ET | ET | 4045013129702 | 29 | 0.526 | 0.526 | 74121000 | [5 empty] | WOX_W32-51-006-004_01.jpg
2071308 | Ersatzteile | Wolf ET Schlauch DN25x4x240 EPDM | für BWS-1/CPM-1 | für BWS-1/CPM-1, PG10 | 10 | 10.3 | ET | ET | ET | 4045013129726 | 10 | 0.104 | 0.104 | 40092200 | [5 empty] | WOX_W32-51-006-003_01.jpg
2071309 | Ersatzteile | Wolf ET Schwingungsdämpfer D30x30 65 M8 | für BWL/BWS-1 | für BWL/BWS-1, PG7 | 5.6 | 5.8 | ET | ET | ET | 4045013129733 | 7 | 0.058 | 0.058 | 73269098 | [5 empty] | WOX_W32-51-008-006_02.jpg
2071311 | Ersatzteile | Wolf ET Verr. Verdampfer - Schlauch D28 | für BWS-1 | für BWS-1, PG21 | 35.7 | 36.7 | ET | ET | ET | 4045013129740 | 21 | 0.39 | 0.39 | 74121000 | [5 empty] | WOX_W32-51-006-004_01.jpg
2071313 | Ersatzteile | Wolf ET Verr. Schlauch-Pumpenabsperrung | für BWS-1 | für BWS-1, PG27 | 57 | 59 | ET | ET | ET | 4045013129757 | 27 | 0.377 | 0.377 | 74121000 | [5 empty] | WOX_W32-51-006-004_01.jpg
2071324 | Ersatzteile | Wolf ET Solekreispumpe Hocheffizienz | für BWS-1 6-10 | für BWS-1 6-10, PG56 | 311 | 320 | ET | ET | ET | 4045013129771 | 56 | 2.244 | 2.244 | 84137030 | [5 empty] | WOB_W2071324.JPG
2071325 | Ersatzteile | Wolf ET Hocheffizienzpumpe 25/1-8/180 | für Heizkreis BWS-1 12/16 | für Heizkreis BWS-1 12/16, PG80 | 715 | 735 | ET | ET | ET | 4045013129788 | 80 | 3.7 | 3.7 | 84137030 | [5 empty] | WOX_W32-51-006-003_01.jpg
2071327 | Ersatzteile | Wolf ET Scroll-Verdichter AE*-33* | für BWS-1-06 | für BWS-1-06, PG95 | 1240 | 1275 | ET | ET | ET | 4045013124134 | 95 | 33.1 | 33.1 | 84143081 | [5 empty] | WOX_W32-51-006-005_01.jpg
2071328 | Ersatzteile | Wolf ET Scroll-Verdichter AE*-47* | für BWS-1-08 | für BWS-1-08, PG95 | 1240 | 1275 | ET | ET | ET | 4045013124141 | 95 | 35.5 | 35.5 | 84143081 | [5 empty] | WOX_W32-51-006-005_01.jpg
2071334 | Ersatzteile | Wolf ET Ventil Expansions-Thermometer | für BWS-1 6 | für BWS-1 6, PG37 | 116 | 119 | ET | ET | ET | 4045013131576 | 37 | 0.32 | 0.32 | 84818059 | [5 empty] | WOX_W32-51-006-005_01.jpg
2071335 | Ersatzteile | Wolf ET Ventil Expansions-Thermometer | für BWS-1 8 | für BWS-1 8, PG37 | 116 | 119 | ET | ET | ET | 4045013131583 | 37 | 0.32 | 0.32 | 84818059 | [5 empty] | WOX_W32-51-006-005_01.jpg
2071336 | Ersatzteile | Wolf ET Ventil Expansions-Thermometer | für BWS-1 10 | für BWS-1 10, PG37 | 116 | 119 | ET | ET | ET | 4045013131590 | 37 | 0.32 | 0.32 | 84818059 | [5 empty] | WOX_W32-51-006-005_01.jpg
2071337 | Ersatzteile | Wolf ET Ventil Expansions-Thermometer | für BWS-1 16 | für BWS-1 16, PG37 | 116 | 119 | ET | ET | ET | 4045013131606 | 37 | 0.32 | 0.32 | 84818059 | [5 empty] | WOX_W32-51-006-005_01.jpg
2071338 | Ersatzteile | Wolf ET Verr. PWT - Durchflusssensor D28 | für BWL-1 | für BWL-1, PG25 | 49 | 50 | ET | ET | ET | 4045013129795 | 25 | 0.421 | 0.421 | 74121000 | [5 empty] | WOB_W2071338.JPG
2071339 | Ersatzteile | Wolf ET Verr. Durchflußsensor E-Heizung | für BWL-1 | für BWL-1, PG26 | 54 | 56 | ET | ET | ET | 4045013129900 | 26 | 0.634 | 0.634 | 74121000 | [5 empty] | WOB_W2071339.JPG
2071341 | Ersatzteile | Wolf ET Verr. E-Heizung Anschlußschl. | für BWL-1 | für BWL-1, PG26 | 54 | 56 | ET | ET | ET | 4045013129917 | 26 | 0.54 | 0.54 | 74121000 | [5 empty] | WOB_W2071341.JPG
2071342 | Ersatzteile | Wolf ET Verr. Anschlußschlauch - PWT D28 | für BWL-1 | für BWL-1, PG27 | 57 | 59 | ET | ET | ET | 4045013129924 | 27 | 0.61 | 0.61 | 74121000 | [5 empty] | WOB_W2071342.JPG
2071343 | Ersatzteile | Wolf ET Schlauch 2x G1 1/2 IG L:1000 | für BWL-1 | für BWL-1, PG30 | 75 | 77 | ET | ET | ET | 4045013132979 | 30 | 3.677 | 3.677 | 83071000 | [5 empty] | WOB_W2071343.JPG
2071346 | Ersatzteile | Wolf ET Verrohrung mit 4-WUV Typ 1 | für BWL 12KW -Typ | für BWL 12KW -Typ, PG67 | 455 | 468 | ET | ET | ET | 4045013129122 | 67 | 2.473 | 2.473 | 74121000 | [5 empty] | WOB_W2071346.JPG
2071350 | Ersatzteile | Wolf ET Verrohrung mit 4-WUV Typ 2 | für BWL-1-10/12 | für BWL-1-10/12, PG62 | 394 | 405 | ET | ET | ET | 4045013129115 | 62 | 2.451 | 2.451 | 74121000 | [5 empty] | WOB_W2071350.JPG
2071352 | Ersatzteile | Wolf ET Flüssigkeitssammler D10 | für BWL-1 | für BWL-1, PG37 | 116 | 119 | ET | ET | ET | 4045013129931 | 37 | 2.597 | 2.597 | 74121000 | [5 empty] | WOB_W2071352.JPG
2071353 | Ersatzteile | Wolf ET Verrohrung Verflüssiger-Sammler | für BWL-1, D10 | für BWL-1, D10, PG5 | 3.7 | 3.8 | ET | ET | ET | 4045013129948 | 5 | 0.032 | 0.032 | 74121000 | [5 empty] | WOB_W2071353.JPG
2071354 | Ersatzteile | Wolf ET Verrohrung Flüssigkeitsleitung- | für BWL-1 | für BWL-1, PG30 | 75 | 77 | ET | ET | ET | 4045013129955 | 30 | 0.929 | 0.929 | 74121000 | [5 empty] | WOB_W2071354.JPG
2071355 | Ersatzteile | Wolf ET Verrohr. Sammler-Filtertrockner | für BWL-1, D10 | für BWL-1, D10, PG27 | 57 | 59 | ET | ET | ET | 4045013129962 | 27 | 0.171 | 0.171 | 74121000 | [5 empty] | WOB_W2071355.JPG
2071356 | Ersatzteile | Wolf ET Verrohrung Exp.Ventil-Verdampfer | für BWL-1-10/12 | für BWL-1-10/12, PG32 | 84 | 86 | ET | ET | ET | 4045013129139 | 32 | 0.275 |  | 74121000 | [5 empty] | WOB_W2071356.JPG
2071357 | Ersatzteile | Wolf ET Flüssigkeitssammler | für BWL-1-14 | für BWL-1-14, PG45 | 189 | 194 | ET | ET | ET | 4045013163775 | 45 | 0.277 | 0.277 | 74121000 | [5 empty] | WOX_W32-51-008-010_01.jpg
2071358 | Ersatzteile | Wolf ET Verrohrung Verflüssiger-Sammler | für BWL-1-14 | für BWL-1-14, PG7 | 5.6 | 5.8 | ET | ET | ET | 4045013163768 | 7 | 0.2 | 0.2 | 74121000 | [5 empty] | WOX_W32-51-008-010_01.jpg
2071359 | Ersatzteile | Wolf ET Verrohrung Flüssigkeitsleitung- | Abtauwanne, für BWL-1-14 | Abtauwanne, für BWL-1-14, PG31 | 77 | 79 | ET | ET | ET | 4045013166547 | 31 | 0.2 | 0.2 | 74121000 | [5 empty] | WOX_W32-51-008-010_01.jpg
2071360 | Ersatzteile | Wolf ET Verrohr. Sammler-Filtertrockner | für BWL-1-14 | für BWL-1-14, PG30 | 75 | 77 | ET | ET | ET | 4045013166554 | 30 | 0.181 | 0.181 | 74121000 | [5 empty] | WOX_W32-51-008-010_01.jpg
2071361 | Ersatzteile | Wolf ET Verrohrung Exp.Ventil-Verdampfer | für BWL-1-14 | für BWL-1-14, PG35 | 102 | 105 | ET | ET | ET | 4045013163744 | 35 | 0.2 | 0.2 | 74121000 | [5 empty] | WOX_W32-51-008-010_01.jpg
2071362 | Ersatzteile | Wolf ET Verrohrung Speicherladepumpe-WT | für CGW-11 | für CGW-11, PG17 | 23.1 | 23.8 | ET | ET | ET | 4045013101210 | 17 | 0.21 | 0.21 | 74111010 | [5 empty] | WOB_W2071362.JPG
2071364 | Ersatzteile | Wolf ET Verrohrung Steuerleitung - | für BWL-1, D6 | für BWL-1, D6, PG13 | 15 | 15.4 | ET | ET | ET | 4045013129146 | 13 | 0.036 | 0.036 | 74121000 | [5 empty] | WOB_W2071364.JPG
2071365 | Ersatzteile | Wolf ET Verrohrung Abtauwanne-Schauglas | für BWL-1 | für BWL-1, PG26 | 54 | 56 | ET | ET | ET | 4045013129979 | 26 | 0.213 | 0.213 | 74121000 | [5 empty] | WOB_W2071365.JPG
2071366 | Ersatzteile | Wolf ET Verrohrung Abtauwanne-Schauglas | für BWL-1-14 | für BWL-1-14, PG28 | 64 | 66 | ET | ET | ET | 4045013166561 | 28 | 0.951 | 0.951 | 74121000 | [5 empty] | WOX_W32-51-008-010_01.jpg
2071367 | Ersatzteile | Wolf ET Filtertrockner FF 053MMS D10 | für BWS-1 6-10 | für BWS-1 6-10, PG20 | 30.9 | 31.8 | ET | ET | ET | 4045013154483 | 20 | 0.05 | 0.05 | 84039090 | [5 empty] | WOB_W2071367.JPG
2071368 | Ersatzteile | Wolf ET Filtertrockner FF 084MMS D12 | für BWS-1 12/16 | für BWS-1 12/16, PG21 | 35.7 | 36.7 | ET | ET | ET | 4045013154490 | 21 | 0.398 | 0.398 | 84039090 | [5 empty] | WOB_W2071368.JPG
2071372 | Ersatzteile | Wolf ET Rückschlagventil RV-04 MMS D12 | für BWL-1 | für BWL-1, PG27 | 57 | 59 | ET | ET | ET | 4045013154476 | 27 | 0.15 | 0.15 | 84039090 | [5 empty] | WOB_W2071372.JPG
2071374 | Ersatzteile | Wolf ET 3-Wege-Ventil mit Klemmring DN28 | für BWS-1/CPM-1 | für BWS-1/CPM-1, PG29 | 69 | 71 | ET | ET | ET | 4045013129986 | 29 | 0.672 | 0.672 | 84039090 | [5 empty] | WOX_W32-51-006-003_01.jpg
2071375 | Ersatzteile | Wolf ET Thermostisches Expansionsventil | für BWL-1 8-10 | für BWL-1 8-10, PG36 | 110 | 113 | ET | ET | ET | 4045013131163 | 36 | 0.135 | 0.135 | 84818051 | [5 empty] | WOB_W2071375.JPG
2071376 | Ersatzteile | Wolf ET Thermostisches Expansionsventil | für BWL-1 12 | für BWL-1 12, PG36 | 110 | 113 | ET | ET | ET | 4045013131170 | 36 | 0.135 | 0.135 | 84818051 | [5 empty] | WOB_W2071376.JPG
2071377 | Ersatzteile | Wolf ET Scroll-Verdichter BE*-67* | für BWL-1-I/A-10, BWS-1-12 | für BWL-1-I/A-10, BWS-1-12, PG97 | 1735 | 1785 | ET | ET | ET | 4045013124172 | 97 | 43.3 | 43.3 | 84143081 | [5 empty] | WOB_W2071377.jpg
2071378 | Ersatzteile | Wolf ET Scroll-Verdichter BE*-82* | für BWL-1-I/A-12 | für BWL-1-I/A-12, PG96 | 1445 | 1485 | ET | ET | ET | 4045013124189 | 96 | 45.3 | 45.3 | 84143081 | [5 empty] | WOB_W2071378.jpg
2071381 | Ersatzteile | Wolf ET Verr. Druckl. Verflüssiger 4-WUV | für BWL-1 | für BWL-1, PG10 | 10 | 10.3 | ET | ET | ET | 4045013129993 | 10 | 0.111 | 0.111 | 74121000 | [5 empty] | WOB_W2071381.JPG
2071382 | Ersatzteile | Wolf ET Verr. Druckl. Verflüssiger 4-WUV | für BWL-1-14 | für BWL-1-14, PG14 | 16 | 16.5 | ET | ET | ET | 4045013163751 | 14 | 0.2 | 0.2 | 74121000 | [5 empty] | WOX_W32-51-008-010_01.jpg
2071384 | Ersatzteile | Wolf ET Dichtungssatz für 3-Wegeventil | für BWS/CPM-1 | für BWS/CPM-1, PG23 | 41 | 42 | ET | ET | ET | 4045013150928 | 23 | 0.044 | 0.044 | 84039090 | [5 empty] | WOX_W32-51-006-003_01.jpg
2071385 | Ersatzteile | Wolf ET Schlüssel f. Dichtungssatz | für BWS-1/CPM-1 | für BWS-1/CPM-1, PG17 | 23.1 | 23.8 | ET | ET | ET | 4045013150935 | 17 | 0.096 | 0.096 | 84039090 | [5 empty] | WOX_W32-51-006-003_01.jpg
2071386 | Ersatzteile | Wolf ET Schlauch ausziehbar 1 1/2" | für BWL-1 | für BWL-1, PG8 | 6.3 | 6.5 | ET | ET | ET | 4045013131613 | 8 | 0.124 | 0.124 | 74121000 | [5 empty] | WOX_W32-51-008-008_02.jpg
2071387 | Ersatzteile | Wolf ET Anschluss Abtauwanne 1 1/2" | für BWL-1 | für BWL-1, PG7 | 5.6 | 5.8 | ET | ET | ET | 4045013131620 | 7 | 0.077 | 0.077 | 74121000 | [5 empty] | WOX_W32-51-008-008_02.jpg
2071391 | Ersatzteile | Wolf ET Hocheffizienzpumpe 25/1-7/180 | für Heizkreis BWS-1 6-10 | für Heizkreis BWS-1 6-10, PG57 | 323 | 332 | ET | ET | ET | 4045013130012 | 57 | 2.244 | 2.244 | 84137030 | [5 empty] | WOX_W32-51-006-003_01.jpg
2071392 | Ersatzteile | Wolf ET Solekreispumpe Hocheffizienz | für BWS-1 12/16 | für BWS-1 12/16, PG80 | 715 | 735 | ET | ET | ET | 4045013130029 | 80 | 3.7 | 3.7 | 84137030 | [5 empty] | WOX_W32-51-006-004_01.jpg
2071404 | Ersatzteile | Wolf ET Heizkreispumpe PWM FH8 DN32 | für CGB-75/100 | für CGB-75/100, PG70 | 500 | 515 | ET | ET | ET | 4045013160446 | 70 | 4.894 | 4.894 | 84137030 | 190 | 160 | 220 | 5.85 | CD3 | WOX_W47-51-100-001_02.jpg |  | 2070430
2071405 | Ersatzteile | Wolf ET Verrohrung Exp.Ventil-Verdampfer | für BWL-1 8, D12 | für BWL-1 8, D12, PG33 | 87 | 90 | ET | ET | ET | 4045013129153 | 33 | 0.277 |  | 74121000 | [5 empty] | WOB_W2071405.JPG
2071406 | Ersatzteile | Wolf ET Verrohrung Gaseintritt-GKV L 612 | für CGB-75/100 bis 01/11 | für CGB-75/100 bis 01/11, PG28 | 64 | 66 | ET | ET | ET | 4045013140608 | 28 | 0.581 | 0.581 | 74121000 | [5 empty] | WOB_W2071406.JPG
2071410 | Ersatzteile | Wolf ET Wärmetauscher mit Lippendichtung | für BSP-FW | für BSP-FW, PG91 | 1065 | 1095 | ET | ET | ET | 4045013133877 | 91 | 4.64 | 4.64 | 84199085 | [5 empty] | WOX_W25-51-400-005.jpg
2071411 | Ersatzteile | Wolf ET Wärmetauscher mit Lippendichtung | für BSP-FWL | für BSP-FWL, PG98 | 2055 | 2115 | ET | ET | ET | 4045013133884 | 98 | 7.35 | 7.35 | 84199085 | [5 empty] | WOX_W25-51-400-005.jpg
2071412 | Ersatzteile | Wolf ET Dichtungssatz V-Lippendichtung | für BSP ab 2008 | für BSP ab 2008, PG12 | 12.3 | 12.7 | ET | ET | ET | 4045013133891 | 12 | 0.5 | 0.5 | 84199085 | [5 empty] | WOX_W25-51-400-005.jpg
2071426 | Ersatzteile | Wolf ET Stützhülse D=26 | für BWS-1 | für BWS-1, PG5 | 3.7 | 3.8 | ET | ET | ET | 4045013159730 | 5 | 0.026 | 0.026 | 74111010 | [5 empty] | WOX_W32-51-006-003_01.jpg
2071427 | Ersatzteile | Wolf ET Rohr Aussenfühleraufnahme | für BWL-1 Typ-1 | für BWL-1 Typ-1, PG10 | 10 | 10.3 | ET | ET | ET | 4045013136618 | 10 | 0.1 | 0.1 | 74121000 | [5 empty] | WOX_W32-51-008-008_02.jpg
2071438 | Ersatzteile | Wolf ET Schmutzfänger IG 1 1/2" PN16 RGC | für LS-140 | für LS-140, PG42 | 154 | 158 | ET | ET | ET | 4045013143425 | 42 | 0.2 | 0.2 | 73064080 | [5 empty] | WOX_W25-51-400-026_01.jpg
2071439 | Ersatzteile | Wolf ET Kugelhahn IG 1 1/2" | für LS-140, FWS-350 | für LS-140, FWS-350, PG33 | 87 | 90 | ET | ET | ET | 4045013143340 | 33 | 1.5 | 1.5 | 73064080 | [5 empty] | WOX_W25-51-400-030_01.jpg
2071441 | Ersatzteile | Wolf ET Pumpe TOP-S 25/7 PN 10, 230V | für LS-140 | für LS-140, PG85 | 865 | 890 | ET | ET | ET | 4045013143043 | 85 | 10 | 10 | 73064080 | [5 empty] | WOX_W25-51-400-026_01.jpg
2071442 | Ersatzteile | Wolf ET KFE Kugelhahn, AG 1/2", PN16 | 120 C, für LS, SLS, FWS | 120 C, für LS, SLS, FWS, PG19 | 28.5 | 29.3 | ET | ET | ET | 4045013143364 | 19 | 0.5 | 0.5 | 73064080 | [5 empty] | WOX_W25-51-400-032_01.jpg
2071443 | Ersatzteile | Wolf ET Sicherheitsventil Rp 3/4" | für FWS, LS-140 | für FWS, LS-140, PG23 | 41 | 42 | ET | ET | ET | 4045013143319 | 23 | 0.5 | 0.5 | 73064080 | [5 empty] | WOX_W25-51-400-029_01.jpg
2071444 | Ersatzteile | Wolf ET Kugelhahn IG/AG 1/2" DVGW | für LS, FWS-540 | für LS, FWS-540, PG18 | 26.3 | 27.1 | ET | ET | ET | 4045013143371 | 18 | 0.5 | 0.5 | 73064080 | [5 empty] | WOX_W25-51-400-031_01.jpg
2071445 | Ersatzteile | Wolf ET Rückschlagventil IG 1" PN10 | für LS, FWS | für LS, FWS, PG28 | 64 | 66 | ET | ET | ET | 4045013143401 | 28 | 0.2 | 0.2 | 73064080 | [5 empty] | WOX_W25-51-400-032_01.jpg
2071446 | Ersatzteile | Wolf ET Pumpe TOP-Z 25/6, Inox PN10 | für LS-140 | für LS-140, PG95 | 1240 | 1275 | ET | ET | ET | 4045013143050 | 95 | 10 | 10 | 73064080 | [5 empty] | WOX_W25-51-400-026_01.jpg
2071447 | Ersatzteile | Wolf ET Kugelhahn IG 1" DVGW | für LS | für LS, PG25 | 49 | 50 | ET | ET | ET | 4045013143388 | 25 | 1 | 1 | 73064080 | [5 empty] | WOX_W25-51-400-026_01.jpg
2071448 | Ersatzteile | Wolf ET Pumpe Star -Z 25/6, PN10 | für LS | für LS, PG70 | 500 | 515 | ET | ET | ET | 4045013143081 | 70 | 10 | 10 | 84139100 | [5 empty] | WOX_W25-51-400-026_01.jpg
2071449 | Ersatzteile | Wolf ET Fuss 1 1/2",AISI 304 | für LS, FWS, SLS | für LS, FWS, SLS, PG14 | 16 | 16.5 | ET | ET | ET | 4045013143449 | 14 | 1 | 1 | 73064080 | [5 empty] | WOX_W25-51-400-034_01.jpg
2071452 | Ersatzteile | Wolf ET Schmutzfänger IG 2" | für LS-210/315 | für LS-210/315, PG48 | 218 | 224 | ET | ET | ET | 4045013143432 | 48 | 2 | 2 | 73064080 | [5 empty] | WOX_W25-51-400-027_01.jpg
2071453 | Ersatzteile | Wolf ET Kugelhahn IG 2" | für LS-210/315, FWS-540 | für LS-210/315, FWS-540, PG40 | 138 | 142 | ET | ET | ET | 4045013143357 | 40 | 2 | 2 | 73064080 | [5 empty] | WOX_W25-51-400-031_01.jpg
2071454 | Ersatzteile | Wolf ET Pumpe Stratos 30/1-12, PN10 | 230V, für LS-210 | 230V, für LS-210, PG99 | 3290 | 3385 | ET | ET | ET | 4045013143098 | 99 | 10 | 10 | 84139100 | [5 empty] | WOX_W25-51-400-027_01.jpg
2071455 | Ersatzteile | Wolf ET Verrohrung Gaseintritt-GKV L 642 | für CGB-75/100 ab 02/11 | für CGB-75/100 ab 02/11, PG28 | 64 | 66 | ET | ET | ET | 4045013147522 | 28 | 0.805 | 0.805 | 74122000 | [5 empty] | WOB_W2071455.JPG
2071456 | Ersatzteile | Wolf ET Sicherheitsventil Rp 1" | für LS-210 | für LS-210, PG34 | 94 | 97 | ET | ET | ET | 4045013143326 | 34 | 0.5 | 0.5 | 73064080 | [5 empty] | WOX_W25-51-400-027_01.jpg
2071457 | Ersatzteile | Wolf ET Rückschlagventil IG 1 1/4" PN10 | für LS, SLS, FWS | für LS, SLS, FWS, PG33 | 87 | 90 | ET | ET | ET | 4045013143418 | 33 | 0.3 | 0.3 | 73064080 | [5 empty] | WOX_W25-51-400-027_01.jpg
2071458 | Ersatzteile | Wolf ET Pumpe TOP-Z 30/7,RG, PN10 | für LS-210 | für LS-210, PG95 | 1240 | 1275 | ET | ET | ET | 4045013143074 | 95 | 10 | 10 | 84139100 | [5 empty] | WOX_W25-51-400-027_01.jpg
2071459 | Ersatzteile | Wolf ET Kugelhahn IG 1 1/4" DVGW | für LS-210/315 | für LS-210/315, PG30 | 75 | 77 | ET | ET | ET | 4045013143395 | 30 | 1 | 1 | 73064080 | [5 empty] | WOX_W25-51-400-027_01.jpg
2071460 | Ersatzteile | Wolf ET Verrohrung Vorlauf | für CGB-75/100 ab 02/11 | für CGB-75/100 ab 02/11, PG47 | 208 | 214 | ET | ET | ET | 4045013147539 | 47 | 0.85 | 0.85 | 84818099 | [5 empty] | WOB_W2071460.JPG
2071461 | Ersatzteile | Wolf ET Zonenventil AG DN25 | für SLS | für SLS, PG67 | 455 | 468 | ET | ET | ET | 4045013144200 | 67 | 3 | 3 | 74121000 | [5 empty] | WOX_W25-51-400-034_01.jpg
2071462 | Ersatzteile | Wolf ET Sicherheitsventil 3 bar, DN15/20 | für SLS-25 | für SLS-25, PG16 | 19.4 | 20 | ET | ET | ET | 4045013144231 | 16 | 0.5 | 0.5 | 74121000 | [5 empty] | WOX_W25-51-400-034_01.jpg
2071464 | Ersatzteile | Wolf ET Pumpe Stratos 40/1-12,PN6/10 | 230V, für LS-315 | 230V, für LS-315, PG99 | 4650 | 4785 | ET | ET | ET | 4045013143104 | 99 | 12 | 12 | 84139100 | [5 empty] | WOX_W25-51-400-028_01.jpg
2071465 | Ersatzteile | Wolf ET Sicherheitsventil Rp 1 1/4" | für FWS-350/540, LS-315 | für FWS-350/540, LS-315, PG50 | 236 | 243 | ET | ET | ET | 4045013143333 | 50 | 0.5 | 0.5 | 73064080 | [5 empty] | WOX_W25-51-400-030_01.jpg
2071466 | Ersatzteile | Wolf ET Pumpe TOP-Z 30/10,PN10, 230V | für LS-315 | für LS-315, PG97 | 1735 | 1785 | ET | ET | ET | 4045013143067 | 97 | 10 | 10 | 84139100 | [5 empty] | WOX_W25-51-400-028_01.jpg
2071468 | Ersatzteile | Wolf ET Pumpe TOP-S 25/5 PN10, 230V | für SLS-50 | für SLS-50, PG82 | 765 | 785 | ET | ET | ET | 4045013144118 | 82 | 3 | 3 | 74121000 | [5 empty] | WOX_W25-51-400-032_01.jpg
2071469 | Ersatzteile | Wolf ET Pumpe GR UPS 25-60 | für FWS-140 | für FWS-140, PG70 | 500 | 515 | ET | ET | ET | 4045013144057 | 70 | 3 | 3 | 74121000 | [5 empty] | WOX_W25-51-400-029_01.jpg
2071470 | Ersatzteile | Wolf ET Pumpe GR UPS 25-80 PN10 | für FWS-140 | für FWS-140, PG83 | 785 | 810 | ET | ET | ET | 4045013144064 | 83 | 3 | 3 | 74121000 | [5 empty] | WOX_W25-51-400-029_01.jpg
2071471 | Ersatzteile | Wolf ET Pumpe GR UPS 25-80 N 180 PN10 | für FWS-350 | für FWS-350, PG94 | 1160 | 1195 | ET | ET | ET | 4045013144071 | 94 | 3 | 3 | 74121000 | [5 empty] | WOX_W25-51-400-030_01.jpg
2071472 | Ersatzteile | Wolf ET Pumpe GR UPS 32-80 180 PN10 | für FWS-350 | für FWS-350, PG92 | 1115 | 1145 | ET | ET | ET | 4045013144088 | 92 | 3.5 | 3.5 | 74121000 | [5 empty] | WOX_W25-51-400-030_01.jpg
2071473 | Ersatzteile | Wolf ET Pumpe GR UPS 32-100 PN10 | für FWS-540 | für FWS-540, PG98 | 2055 | 2115 | ET | ET | ET | 4045013144095 | 98 | 3.5 | 3.5 | 74121000 | [5 empty] | WOX_W25-51-400-031_01.jpg
2071474 | Ersatzteile | Wolf ET Pumpe WI STAR RSG 25/8 PN10 | für SLS-50 | für SLS-50, PG87 | 930 | 955 | ET | ET | ET | 4045013144101 | 87 | 4.5 | 4.5 | 74121000 | [5 empty] | WOX_W25-51-400-032_01.jpg
2071475 | Ersatzteile | Wolf ET TACO Setter 22480 | für SLS-50 | für SLS-50, PG71 | 520 | 535 | ET | ET | ET | 4045013144156 | 71 | 0.5 | 0.5 | 74121000 | [5 empty] | WOX_W25-51-400-032_01.jpg
2071476 | Ersatzteile | Wolf ET Sicherheitsventil DN20/25 10bar | für SLS-50 | für SLS-50, PG44 | 178 | 183 | ET | ET | ET | 4045013144248 | 44 | 0.15 | 0.15 | 74121000 | [5 empty] | WOX_W25-51-400-032_01.jpg
2071477 | Ersatzteile | Wolf ET Kugelhahn IG 1" | für SLS-50 | für SLS-50, PG20 | 30.9 | 31.8 | ET | ET | ET | 4045013144255 | 20 | 0.1 | 0.1 | 74121000 | [5 empty] | WOX_W25-51-400-032_01.jpg
2071478 | Ersatzteile | Wolf ET Kugelhahn IG 1 1/2" DVGW | für FWS-540 | für FWS-540, PG35 | 102 | 105 | ET | ET | ET | 4045013144262 | 35 | 0.3 | 0.3 | 74121000 | [5 empty] | WOX_W25-51-400-031_01.jpg
2071479 | Ersatzteile | Wolf ET Kugelhahn IG 3/4" DVGW m. Entl. | für FWS-140 | für FWS-140, PG24 | 44 | 45 | ET | ET | ET | 4045013144279 | 24 | 0.3 | 0.3 | 74121000 | [5 empty] | WOX_W25-51-400-029_01.jpg
2071480 | Ersatzteile | Wolf ET Kugelhahn IG 1" DVGW m. Entl. | für FWS-140 | für FWS-140, PG29 | 69 | 71 | ET | ET | ET | 4045013144286 | 29 | 0.3 | 0.3 | 74121000 | [5 empty] | WOX_W25-51-400-029_01.jpg
2071481 | Ersatzteile | Wolf ET Kugelhahn IG 1 1/4" DVGW m.Entl. | für FWS-350 | für FWS-350, PG33 | 87 | 90 | ET | ET | ET | 4045013144293 | 33 | 0.3 | 0.3 | 74121000 | [5 empty] | WOX_W25-51-400-030_01.jpg
2071482 | Ersatzteile | Wolf ET Rückschlagventil IG 1 1/2" PN10 | für LS, SLS, FWS | für LS, SLS, FWS, PG37 | 116 | 119 | ET | ET | ET | 4045013144309 | 37 | 0.2 | 0.2 | 74121000 | [5 empty] | WOX_W25-51-400-030_01.jpg
2071483 | Ersatzteile | Wolf ET Rückschlagventil IG 2" PN10 | für LS, SLS, FWS | für LS, SLS, FWS, PG45 | 189 | 194 | ET | ET | ET | 4045013144316 | 45 | 0.4 | 0.4 | 74121000 | [5 empty] | WOX_W25-51-400-031_01.jpg
2071484 | Ersatzteile | Wolf ET Rückschlagventil RV 181-B DN20 | für FWS-140 | für FWS-140, PG38 | 124 | 128 | ET | ET | ET | 4045013144323 | 38 | 0.2 | 0.2 | 74121000 | [5 empty] | WOX_W25-51-400-029_01.jpg
2071485 | Ersatzteile | Wolf ET Rückschlagventil RV 181-B DN25 | für FWS-140 | für FWS-140, PG50 | 236 | 243 | ET | ET | ET | 4045013144330 | 50 | 0.3 | 0.3 | 74121000 | [5 empty] | WOX_W25-51-400-029_01.jpg
2071486 | Ersatzteile | Wolf ET Rückschlagventil RV 181-B DN32 | für FWS-350 | für FWS-350, PG60 | 362 | 373 | ET | ET | ET | 4045013144347 | 60 | 0.3 | 0.3 | 74121000 | [5 empty] | WOX_W25-51-400-030_01.jpg
2071487 | Ersatzteile | Wolf ET Rückschlagventil RV 181-B DN40 | für FWS-540 | für FWS-540, PG70 | 500 | 515 | ET | ET | ET | 4045013144354 | 70 | 0.4 | 0.4 | 74121000 | [5 empty] | WOX_W25-51-400-031_01.jpg
2071488 | Ersatzteile | Wolf ET Ventil Caleffi 251 Solar 1/2" | für SLS-50 | für SLS-50, PG61 | 374 | 385 | ET | ET | ET | 4045013144361 | 61 | 0.5 | 0.5 | 74121000 | [5 empty] | WOX_W25-51-400-032_01.jpg
2071489 | Ersatzteile | Wolf ET Ventil Caleffi DE300 Solar 1" | für SLS-50 | für SLS-50, PG35 | 102 | 105 | ET | ET | ET | 4045013144378 | 35 | 0.3 | 0.3 | 74121000 | [5 empty] | WOX_W25-51-400-032_01.jpg
2071491 | Ersatzteile | Wolf ET Verschlusskappe 7/16"-20UNF | für BWL/BWS-1 | für BWL/BWS-1, PG6 | 4.2 | 4.3 | ET | ET | ET | 4045013154520 | 6 | 0.02 | 0.021 | 84039090 | [5 empty] | WOB_W2071491.JPG
2071495 | Ersatzteile | Wolf ET Pumpe WI STAR RS 15/6 | für SLS-25 | für SLS-25, PG91 | 1065 | 1095 | ET | ET | ET | 4045013146761 | 91 | 7 | 7 | 73064080 | [5 empty] | WOX_W25-51-400-034_01.jpg
2071496 | Ersatzteile | Wolf ET Pumpe WI STAR ST 15/7 | für SLS-25 | für SLS-25, PG95 | 1240 | 1275 | ET | ET | ET | 4045013146778 | 95 | 7 | 7 | 73064080 | [5 empty] | WOX_W25-51-400-034_01.jpg
2071497 | Ersatzteile | Wolf ET Ventil 3/4" 15L/min 02D | für SLS-25 | für SLS-25, PG66 | 445 | 458 | ET | ET | ET | 4045013146785 | 66 | 1 | 1 | 73064080 | [5 empty] | WOX_W25-51-400-034_01.jpg
2071498 | Ersatzteile | Wolf ET Sicherheitsventil 1/2" 6bar | für SLS-25 | für SLS-25, PG31 | 77 | 79 | ET | ET | ET | 4045013146983 | 31 | 1 | 1 | 73064080 | [5 empty] | WOX_W25-51-400-034_01.jpg
2071499 | Ersatzteile | Wolf ET Kugelhahn | für SLS-25 | für SLS-25, PG36 | 110 | 113 | ET | ET | ET | 4045013146990 | 36 | 0.1 | 0.1 | 73064080 | [5 empty] | WOX_W25-51-400-034_01.jpg
2071500 | Ersatzteile | Wolf ET Rückschlagventil 3/4" sekundär | für SLS-25 | für SLS-25, PG37 | 116 | 119 | ET | ET | ET | 4045013147003 | 37 | 0.3 | 0.3 | 73064080 | [5 empty] | WOX_W25-51-400-034_01.jpg
2071501 | Ersatzteile | Wolf ET Rückschlagventil 3/4" primär | für SLS-25 | für SLS-25, PG19 | 28.5 | 29.3 | ET | ET | ET | 4045013147010 | 19 | 0.3 | 0.3 | 73064080 | [5 empty] | WOX_W25-51-400-034_01.jpg
2071502 | Ersatzteile | Wolf ET Klemmringe-Set 32mm (4 Stück) | für BWS-1 Soleverteiler | für BWS-1 Soleverteiler, PG17 | 23.1 | 23.8 | ET | ET | ET | 4045013156371 | 17 | 0.1 | 0.1 | 39269097 | [5 empty] | WOX_W32-51-006-004_01.jpg
2071503 | Ersatzteile | Wolf ET Manometer für Sicherheitsgruppe | für COB | für COB, PG14 | 16 | 16.5 | ET | ET | ET | 4045013164215 | 14 | 0.55 | 0.55 | 84137030 | [5 empty] | WOX_W13-51-010-003.jpg
2071516 | Ersatzteile | Wolf ET Verrohrung Rücklaufverteiler | für BWS-1 | für BWS-1, PG25 | 49 | 50 | ET | ET | ET | 4045013167773 | 25 | 0.544 | 0.544 | 74111090 | [5 empty] | WOX_W32-51-006-003_01.jpg
2071517 | Ersatzteile | Wolf ET Schlauch DN25x4x95 EPDM | für BWS-1 | für BWS-1, PG7 | 5.6 | 5.8 | ET | ET | ET | 4045013167780 | 7 | 0.045 | 0.045 | 40092200 | [5 empty] | WOX_W32-51-006-003_01.jpg
2071518 | Ersatzteile | Wolf ET 4-Wege-Umschaltventil | für BWL-1-14 | für BWL-1-14, PG43 | 168 | 173 | ET | ET | ET | 4045013170025 | 43 | 0.745 | 0.745 | 84039090 | [5 empty] | WOB_W2071518.JPG
2071520 | Ersatzteile | Wolf ET Thermostisches Expansionsventil | für BWL-1-14 | für BWL-1-14, PG36 | 110 | 113 | ET | ET | ET | 4045013164079 | 36 | 0.233 | 0.233 | 84818051 | [5 empty] | WOX_W32-51-008-010_01.jpg
2071523 | Ersatzteile | Wolf ET Verrohrung mit 4-WUV Typ 3 | für BWL-1-14 | für BWL-1-14, PG65 | 432 | 445 | ET | ET | ET | 4045013164208 | 65 | 1.571 | 1.571 | 74121000 | [5 empty] | WOX_W32-51-008-010_01.jpg
2071524 | Ersatzteile | Wolf ET Verrohrung Steuerleitung - | Expansionsventil, für BWL-1-14 | Expansionsventil, für BWL-1-14, PG13 | 15 | 15.4 | ET | ET | ET | 4045013163737 | 13 | 0.2 | 0.2 | 74121000 | [5 empty] | WOX_W32-51-008-010_01.jpg
2071527 | Ersatzteile | Wolf ET Verrohrung | für BKM | für BKM, PG39 | 133 | 137 | ET | ET | ET | 4045013167742 | 39 | 1.672 | 1.672 | 74111090 | [5 empty] | WOX_W32-51-006-008_01.jpg
2071528 | Ersatzteile | Wolf ET Doppelverschraubung G 1 1/4" | für BKM | für BKM, PG28 | 64 | 66 | ET | ET | ET | 4045013167803 | 28 | 0.592 | 0.59 | 74111090 | [5 empty] | WOX_W32-51-006-008_01.jpg
2071531 | Ersatzteile | Wolf ET Scroll-Verdichter BE*-96* | für BWL-1-I/A-12 / BWS-16 | für BWL-1-I/A-12 / BWS-16, PG98 | 2055 | 2115 | ET | ET | ET | 4045013168923 | 98 | 45.3 | 45.3 | 84143081 | [5 empty] | WOB_W2071531.jpg
2071533 | Ersatzteile | Wolf ET Dämmschale PG | für CGB-75/100 | für CGB-75/100, PG27 | 57 | 59 | ET | ET | ET | 4045013168039 | 27 | 0.648 | 0.25 | 99999999 | 265 | 235 | 400 |  | HL | WOX_W47-51-100-001_02.jpg | NEU
2071545 | Ersatzteile | Wolf ET Wärmetauscher | für CWL-400 Excellent | für CWL-400 Excellent, PG60 | 362 | 373 | ET | ET | ET | 4045013175150 | 60 | 6.5 | 6.5 | 73229000 | [5 empty] | WOX_W71-51-400-001_01.jpg
2071549 | Ersatzteile | Wolf ET Gasrohr | für MGK-2 | für MGK-2, PG44 | 178 | 183 | ET | ET | ET | 4045013198722 | 44 | 1 | 4.2 | 73064080 | [5 empty] | WOX_W41-51-400-004_01.jpg | NEU
2071564 | Ersatzteile | Wolf ET Rückschlagventil | für Kondensatpumpe, für COB | für Kondensatpumpe, für COB, PG10 | 10 | 10.3 | ET | ET | ET | 4045013178922 | 10 | 0.02 | 0.02 | 39172390 | [5 empty] | WOX_W16-51-020-015_01.jpg | NEU
2071565 | Ersatzteile | Wolf ET Hocheffizienzpumpe geregelt | für CGB-2 | für CGB-2, PG48 | 218 | 224 | ET | ET | ET | 4045013193703 | 48 | 1.8 | 1.8 | 99999999 | [5 empty] | WOX_W47-51-023-005_01.jpg | NEU
2071567 | Ersatzteile | Wolf ET Anschlussblock RL-HW | für CGB-2 | für CGB-2, PG16 | 19.4 | 20 | ET | ET | ET | 4045013204805 | 16 | 0.264 | 0.237 | 74122000 | [5 empty] | kein Bild vorhanden | NEU
2071568 | Ersatzteile | Wolf ET Anschlussblock RL-Heizungswasser | für CGB-2 | für CGB-2, PG15 | 17.3 | 17.8 | ET | ET | ET | 4045013193741 | 15 | 0.175 | 0.173 | 74122000 | [5 empty] | WOX_W47-51-023-005_01.jpg | NEU
2071569 | Ersatzteile | Wolf ET Anschlussblock Vorlauf | für CGB-2 | für CGB-2, PG18 | 26.3 | 27.1 | ET | ET | ET | 4045013193833 | 18 | 0.348 | 0.339 | 74122000 | [5 empty] | WOX_W47-51-023-004_01.jpg | NEU
2071573 | Ersatzteile | Wolf ET Verrohrung HZV - 3-Wegeventil | für CGB-2 | für CGB-2, PG14 | 16 | 16.5 | ET | ET | ET | 4045013193796 | 14 | 0.165 | 0.165 | 74111010 | [5 empty] | WOX_W47-51-023-005_01.jpg | NEU
2071574 | Ersatzteile | Wolf ET Verrohrung Gas D15 L302 | für CGB-2 | für CGB-2, PG17 | 23.1 | 23.8 | ET | ET | ET | 4045013193550 | 17 | 0.267 | 0.267 | 74111010 | [5 empty] | WOX_W47-51-023-003_01.jpg | NEU
2071575 | Ersatzteile | Wolf ET Verrohrung Speicherladung Zulauf | für CGB-2 | für CGB-2, PG13 | 15 | 15.4 | ET | ET | ET | 4045013193765 | 13 | 0.151 | 0.151 | 74111010 | [5 empty] | WOX_W47-51-023-005_01.jpg | NEU
2071576 | Ersatzteile | Wolf ET Verrohrung Speicherl. Auslauf | für CGB-2 | für CGB-2, PG15 | 17.3 | 17.8 | ET | ET | ET | 4045013193772 | 15 | 0.258 | 0.258 | 74111010 | [5 empty] | WOX_W47-51-023-005_01.jpg | NEU
2071578 | Ersatzteile | Wolf ET Verrohrung D18 Plattenwärmetau. | für CGB-2 | für CGB-2, PG12 | 12.3 | 12.7 | ET | ET | ET | 4045013193901 | 12 | 0.095 | 0.09 | 74111010 | [5 empty] | WOX_W47-51-023-004_01.jpg | NEU
2071582 | Ersatzteile | Wolf ET Fühleraufnahme R3/4'' SW19 | für MGK-2 | für MGK-2, PG32 | 84 | 86 | ET | ET | ET | 4045013198715 | 32 | 0.1 | 0.1 | 84819000 | [5 empty] | WOX_W41-51-400-007_01.jpg | NEU
2071584 | Ersatzteile | Wolf ET Fühlerdorn R1/2 / G1/8 55 lang | für MGK-2 | für MGK-2, PG28 | 64 | 66 | ET | ET | ET | 4045013198708 | 28 | 0.733 |  | 84819000 | [5 empty] | WOX_W41-51-400-007_01.jpg | NEU
2071592 | Ersatzteile | Wolf ET Reduzierung 1/2"auf 3/8" | für MGK-2 | für MGK-2, PG25 | 49 | 50 | ET | ET | ET | 4045013198692 | 25 |  |  | 84039090 | [5 empty] | WOX_W41-51-400-007_01.jpg | NEU
2071593 | Ersatzteile | Wolf ET Sieb Kaltwasser D15 L40 | für CGB-2 | für CGB-2, PG5 | 3.7 | 3.8 | ET | ET | ET | 4045013193895 | 5 |  |  | 84219900 | [5 empty] | WOX_W47-51-023-004_01.jpg | NEU
2071594 | Ersatzteile | Wolf ET Pneumatik-Schlauch/Verschraubung | für MGK-2 | für MGK-2, PG26 | 54 | 56 | ET | ET | ET | 4045013198685 | 26 | 0.96 |  | 83071000 | [5 empty] | WOX_W41-51-400-004_01.jpg | NEU
2071598 | Ersatzteile | Wolf ET Verschlußstopfen Brennkammer | für CGB-2 | für CGB-2, PG7 | 5.6 | 5.8 | ET | ET | ET | 4045013201545 | 7 | 0.02 | 0.02 | 73089059 | [5 empty] | WOX_W47-51-100-016_02.jpg | NEU
2071599 | Ersatzteile | Wolf ET Kugelhahn Steckverbindung 18mm | für CGB-2 | für CGB-2, PG12 | 12.3 | 12.7 | ET | ET | ET | 4045013181502 | 12 | 0.25 | 0.25 | 84818081 | [5 empty] | WOX_W16-51-020-015_01.jpg | NEU
2071607 | Ersatzteile | Wolf ET Anschlussstutzen G1 1/4 D30 | für MGK-2 | für MGK-2, PG5 | 3.7 | 3.8 | ET | ET | ET | 4045013198678 | 5 | 0.02 | 0.02 | 39269097 | [5 empty] | WOX_W41-51-170-002_05.jpg | NEU
2071611 | Ersatzteile | Wolf ET Verrohrung D18 3-Wegeventil | für CGB-2 | für CGB-2, PG20 | 30.9 | 31.8 | ET | ET | ET | 4045013193673 | 20 | 0.304 | 0.304 | 74111010 | [5 empty] | WOX_W47-51-023-005_01.jpg | NEU
2071612 | Ersatzteile | Wolf ET Verrohrung D18 Heizkreispumpe | für CGB-2 | für CGB-2, PG20 | 30.9 | 31.8 | ET | ET | ET | 4045013193680 | 20 | 0.262 | 0.262 | 74111010 | [5 empty] | WOX_W47-51-023-005_01.jpg | NEU
2071633 | Ersatzteile | Wolf ET Schlauch Silikon 8x5mm, 1000mm | für MGK-2 | für MGK-2, PG4 | 2.9 | 3 | ET | ET | ET | 4045013185036 | 4 | 0.1 | 0.1 | 40082900 | [5 empty] | WOX_W41-51-400-007_01.jpg | NEU
2071634 | Ersatzteile | Wolf ET Drehdurchführung Brennkammer | für CGB-2 | für CGB-2, PG34 | 94 | 97 | ET | ET | ET | 4045013192010 | 34 | 1.33 | 1.33 | 73269098 | [5 empty] | WOX_W47-51-023-005_01.jpg | NEU
2071655 | Ersatzteile | Wolf ET Sicherventil 3ba Kunst Steckverb | für CSZ | für CSZ, PG10 | 10 | 10.3 | ET | ET | ET | 4045013204577 | 10 | 0.03 | 0.03 | 84818039 | [5 empty] | kein Bild vorhanden | NEU
2071662 | Ersatzteile | Wolf ET Verschlussdeckel Kaltwassersieb | für CGB-2 | für CGB-2, PG6 | 4.2 | 4.3 | ET | ET | ET | 4045013193888 | 6 | 0.048 | 0.048 | 84139100 | [5 empty] | WOX_W47-51-023-004_01.jpg | NEU
2071663 | Ersatzteile | Wolf ET Wärmetauscher | für CWL-F-300 | für CWL-F-300, PG56 | 311 | 320 | ET | ET | ET | 4045013180017 | 56 | 6.5 | 6.5 | 73229000 | [5 empty] | WOX_W71-51-300-002_01.jpg | NEU
2071664 | Ersatzteile | Wolf ET Anschlussblock Rücklauf | für CGB-2 | für CGB-2, PG24 | 44 | 45 | ET | ET | ET | 4045013193840 | 24 | 0.668 | 0.597 | 74122000 | [5 empty] | WOX_W47-51-023-004_01.jpg | NEU
2071666 | Ersatzteile | Wolf ET Umwälzpumpe hocheffizient | für Solarpumpengruppe 10 | für Solarpumpengruppe 10, PG55 | 296 | 305 | ET | ET | ET | 4045013181267 | 55 | 2 | 2 | 84137030 | [5 empty] | WOB_W2071201.JPG |  | 2071201
2071685 | Ersatzteile | Wolf ET Fühlerkörper STB M5 - R1/2 | für MGK-2 | für MGK-2, PG26 | 54 | 56 | ET | ET | ET | 4045013198739 | 26 | 0.838 |  | 84819000 | [5 empty] | WOX_W41-51-400-007_01.jpg | NEU
2071686 | Ersatzteile | Wolf ET Kondensatschlauch 180 mm | für MGK-2 | für MGK-2, PG7 | 5.6 | 5.8 | ET | ET | ET | 4045013190320 | 7 | 0.13 | 0.13 | 39173900 | [5 empty] | WOX_W41-51-400-007_01.jpg | NEU
2071688 | Ersatzteile | Wolf ET Kondensatschlauch 260 mm | für MGK-2 | für MGK-2, PG9 | 7.9 | 8.1 | ET | ET | ET | 4045013190306 | 9 | 0.18 | 0.18 | 39173900 | [5 empty] | WOX_W41-51-400-007_01.jpg | NEU
2071693 | Ersatzteile | Wolf ET Schlauch Druckausdehnungsgefäß | für CGB-2 | für CGB-2, PG12 | 12.3 | 12.7 | ET | ET | ET | 4045013193710 | 12 | 0.102 | 0.102 | 40092200 | [5 empty] | WOX_W47-51-023-005_01.jpg | NEU
2071713 | Ersatzteile | Wolf ET Einsteckmanometer | für B Edelstahlspeicher | für B Edelstahlspeicher, PG12 | 12.3 | 12.7 | ET | ET | ET | 4045013193802 | 12 | 0.022 | 0.022 | 99999999 | [5 empty] | WOX_W47-51-023-005_01.jpg | NEU
2071725 | Ersatzteile | Wolf ET Umwälzpumpe Alpha2 L DN32-60 | f. Pumpengruppe DN32 Kl.A | f. Pumpengruppe DN32 Kl.A, PG68 | 469 | 483 | ET | ET | ET | 4045013187900 | 68 | 2.3 | 2.3 | 99999999 | [5 empty] | WOX_W13-51-010-001.jpg |  | 2070873
2071734 | Ersatzteile | Wolf ET Hocheffizienz Pumpe 25-60 180 | für Hydraulikgruppe | für Hydraulikgruppe, PG52 | 257 | 264 | ET | ET | ET | 4045013188167 | 52 | 1.8 | 1.8 | 84137030 | [5 empty] | WOX_W13-51-010-006_03.jpg | NEU
2071735 | Ersatzteile | Wolf ET Ladepumpe HE (EEI < 0,23) | für CS | für CS, PG47 | 208 | 214 | ET | ET | ET | 4045013190061 | 47 | 1.8 | 1.8 | 84137030 | [5 empty] | WOX_W16-51-160-002_001.jpg | NEU
2071757 | Ersatzteile | Wolf ET Verrohrung Speicher Auslauf | für CGW-2 | für CGW-2, PG15 | 17.3 | 17.8 | ET | ET | ET | 4045013198593 | 15 | 0.074 | 0.074 | 74121000 | [5 empty] | WOX_W47-51-014-005_01.jpg | NEU
2071758 | Ersatzteile | Wolf ET Verrohrung Speicher Zulauf | für CGW-2 | für CGW-2, PG12 | 12.3 | 12.7 | ET | ET | ET | 4045013198586 | 12 | 0.035 | 0.035 | 74121000 | [5 empty] | WOX_W47-51-014-005_01.jpg | NEU
2071759 | Ersatzteile | Wolf ET Speicherladepumpe | für CGW-2 | für CGW-2, PG38 | 124 | 128 | ET | ET | ET | 4045013198579 | 38 | 0.201 |  | 84137030 | [5 empty] | WOX_W47-51-014-005_01.jpg | NEU
2071763 | Ersatzteile | Wolf ET Ventileinsatz 1" für "FWM" | für BSP | für BSP, PG35 | 102 | 105 | ET | ET | ET | 4045013191600 | 35 | 0.17 | 0.17 | 39259080 | [5 empty] | WOX_W20-51-800-030_01.jpg | NEU
2071764 | Ersatzteile | Wolf ET Anschlussblock RL | für CGS/CGW-2 | für CGS/CGW-2, PG24 | 44 | 45 | ET | ET | ET | 4045013204881 | 24 | 0.617 | 0.617 | 74122000 | [5 empty] | kein Bild vorhanden | NEU
2071790 | Ersatzteile | Wolf ET GM Siphon Sperrhöhe 135 | für CGW-2 | für CGW-2, PG9 | 7.9 | 8.1 | ET | ET | ET | 4045013194397 | 9 | 0.083 | 0.083 | 39269097 | [5 empty] | WOX_W47-51-014-003_01.jpg | NEU
2071798 | Ersatzteile | Wolf ET Verohr Rückl Nachh. Speich | für CSZ-2 | für CSZ-2, PG18 | 26.3 | 27.1 | ET | ET | ET | 4045013204584 | 18 | 0.3 | 0.3 | 74121000 | [5 empty] | kein Bild vorhanden | NEU
2071799 | Ersatzteile | Wolf ET Verrohr Vorl Nach Speicher | für CSZ-2 | für CSZ-2, PG17 | 23.1 | 23.8 | ET | ET | ET | 4045013195561 | 17 | 0.25 | 0.25 | 83071000 | [5 empty] | kein Bild vorhanden | NEU
2071800 | Ersatzteile | Wolf ET Fitting Winkel 90GR. 1/2" IG vz. | für CGS/CGW-2 | für CGS/CGW-2, PG7 | 5.6 | 5.8 | ET | ET | ET | 4045013204690 | 7 | 0.1 | 0.095 | 73071910 | [5 empty] | kein Bild vorhanden | NEU
2071815 | Ersatzteile | Wolf ET Wärmetauscher | für CWL-F-150 | für CWL-F-150, PG76 | 600 | 615 | ET | ET | ET | 4045013197084 | 76 | 3.2 | 3.2 | 73229000 | [5 empty] | WOX_W71-51-150-002_01.jpg | NEU
2071819 | Ersatzteile | Wolf ET Kodenschlauch 1000mm Si-Vent Kst | für CSZ | für CSZ, PG9 | 7.9 | 8.1 | ET | ET | ET | 4045013195066 | 9 | 0.058 | 0.058 | 39173100 | [5 empty] | kein Bild vorhanden | NEU
2071839 | Ersatzteile | Wolf ET Bajonettverschluss für Hydraulik | für CGU/CGG-2 | für CGU/CGG-2, PG7 | 5.6 | 5.8 | ET | ET | ET | 4045013198746 | 7 | 0.025 | 0.018 | 84819000 | [5 empty] | WOX_W46-51-024-005_02.jpg | NEU
2095100 | Ersatzteile | Wolf ET Fuss D50 | für Kessel bis 2006 | für Kessel bis 2006, PG6 | 4.2 | 4.3 | ET | ET | ET | 4045013006911 | 6 | 0.04 | 0.04 | 73269098 | [5 empty] | WOB_W2095100.JPG
2100000 | Ersatzteile | Wolf ET Abgasventilator | für GG-18/24 | für GG-18/24, PG43 | 168 | 173 | ET | ET | ET | 4045013075603 | 43 | 0.3 | 0.3 | 84145940 | [5 empty] | WOB_W2100000.jpg |  | 8602545
2100005 | Ersatzteile | Wolf ET Abgasventilator | für GG-1-18/24 | für GG-1-18/24, PG45 | 189 | 194 | ET | ET | ET | 4045013075610 | 45 | 1.92 | 1.92 | 84145940 | [5 empty] | WOB_W2100005.jpg |  | 8601878
2100007 | Ersatzteile | Wolf ET Abgasventilator | für GG-2-18/24 | für GG-2-18/24, PG45 | 189 | 194 | ET | ET | ET | 4045013075627 | 45 | 1.63 | 1.63 | 84145940 | [5 empty] | WOB_W2100007.jpg |  | 8601879
2100010 | Ersatzteile | Wolf ET Ventilator bis Herstellmonat | 10.1999, für GB | 10.1999, für GB, PG53 | 269 | 277 | ET | ET | ET | 4045013075634 | 53 | 1.25 | 1.25 | 84145940 | [5 empty] | WOB_W2100010.jpg |  | 8601880
2100012 | Ersatzteile | Wolf ET Ventilator m. Drei-Loch-Flansch | für TGK/GB bis 2006 | für TGK/GB bis 2006, PG53 | 269 | 277 | ET | ET | ET | 4045013075641 | 53 | 1.4 | 1.4 | 84145940 | [5 empty] | WOB_W2100012.jpg |  | 8602542
2100013 | Ersatzteile | Wolf ET Venitlator Set | für TGB-40 | für TGB-40, PG63 | 405 | 417 | ET | ET | ET | 4045013075658 | 63 | 1.283 | 1.283 | 84145940 | 200 | 140 | 200 |  | HL | WOB_W2100013.jpg |  | 8602543
2100014 | Ersatzteile | Wolf ET Venitlator Set | für TGB-60 | für TGB-60, PG63 | 405 | 417 | ET | ET | ET | 4045013075665 | 63 | 1.885 | 1.885 | 84145940 | 200 | 140 | 200 |  | HL | WOB_W2100014.jpg |  | 8602544
2136767 | Ersatzteile | Wolf ET Lüfterrad E30 | für GG/GG-1 | für GG/GG-1, PG14 | 16 | 16.5 | ET | ET | ET | 4045013012974 | 14 |  |  | 84149000 | [5 empty] | WOB_W2136767.JPG
2136908 | Ersatzteile | Wolf ET Gasgebläse | für MGK | für MGK, PG95 | 1240 | 1275 | ET | ET | ET | 4045013075672 | 95 | 4.7 | 4.7 | 84145940 | [5 empty] | WOB_W2136908.jpg |  | 8751195
2136956 | Ersatzteile | Wolf ET Gasgebläse | für CGB-75/100 | für CGB-75/100, PG64 | 415 | 427 | ET | ET | ET | 4045013075696 | 64 | 2.2 | 2 | 84145940 | 200 | 150 | 200 | 6.669 | CD3 | WOB_W2136956.jpg |  | 8612010
2137059 | Ersatzteile | Wolf ET Abgasventilator | für CGG | für CGG, PG43 | 168 | 173 | ET | ET | ET | 4045013123458 | 43 | 1.779 | 1.579 | 84145940 | 190 | 150 | 190 |  | HL | WOB_W2137059.JPG
2137463 | Ersatzteile | Wolf ET Gasgebläse | für MGK-2 | für MGK-2, PG98 | 2055 | 2115 | ET | ET | ET | 4045013186170 | 98 | 0.83 | 0.83 | 99999999 | [5 empty] | 41-51-400-004_01.jpg | NEU
2137464 | Ersatzteile | Wolf ET Ventilator | für CWL-180/300(B) | für CWL-180/300(B), PG60 | 362 | 373 | ET | ET | ET | 4045013132207 | 60 | 1.46 | 1.393 | 73229000 | 220 | 200 | 220 | 9.68 | CD3 | WOX_W71-51-180-002_01.jpg
2137465 | Ersatzteile | Wolf ET Ventilator | für CWL-400(B) | für CWL-400(B), PG67 | 455 | 468 | ET | ET | ET | 4045013132214 | 67 | 2.1 | 2.03 | 73229000 | 220 | 110 | 230 | 5.566 | CD3 | WOX_W71-51-300-001_01.jpg
2137467 | Ersatzteile | Wolf ET Abgasventilator | für CGG-2(K) | für CGG-2(K), PG43 | 168 | 173 | ET | ET | ET | 4045013061651 | 43 | 1.789 | 1.589 | 84145940 | 190 | 150 | 190 |  | HL | WOB_W2137467.JPG
2137507 | Ersatzteile | Wolf ET Gebläse ÖLV | für COB-29 | für COB-29, PG61 | 374 | 385 | ET | ET | ET | 4045013075702 | 61 | 0.95 | 0.95 | 84145940 | [5 empty] | WOX_W16-51-020-004_04.jpg
2137583 | Ersatzteile | Wolf ET Abzugsventilator inkl. Umlaufrad | 175mm, für BVG-30 | 175mm, für BVG-30, PG66 | 445 | 458 | ET | ET | ET | 4045013087163 | 66 | 3.44 | 3.44 | 84149000 | [5 empty] | WOX_W13-20-000-057.jpg
2137584 | Ersatzteile | Wolf ET Umlaufrad für Abzugsventilator | 175mm, für BVG-30 | 175mm, für BVG-30, PG20 | 30.9 | 31.8 | ET | ET | ET | 4045013087170 | 20 | 0.18 | 0.18 | 84149000 | [5 empty] | WOX_W13-20-000-057.jpg
2137630 | Ersatzteile | Wolf ET Ventilator | für CWL-D | für CWL-D, PG65 | 432 | 445 | ET | ET | ET | 4045013124257 | 65 | 1.52 | 1.315 | 73229000 | 230 | 180 | 230 | 9.522 | CD3 | WOX_W71-51-150-001_01.jpg
2137652 | Ersatzteile | Wolf ET Venti freilaufend EC-500 | für BWL-1 | für BWL-1, PG86 | 890 | 915 | ET | ET | ET | 4045013131736 | 86 | 8.75 | 8.75 | 84145940 | [5 empty] | WOX_W32-51-008-009_02.jpg
2137653 | Ersatzteile | Wolf ET Einströmdüse für EC-500 | für BWL-1 | für BWL-1, PG21 | 35.7 | 36.7 | ET | ET | ET | 4045013131743 | 21 | 0.55 | 0.55 | 84145940 | [5 empty] | WOX_W32-51-008-009_02.jpg
2137950 | Ersatzteile | Wolf ET Gasgebläse Brennwert D118 | für CGB-2 | für CGB-2, PG38 | 124 | 128 | ET | ET | ET | 4045013193574 | 38 | 1.02 | 1.02 | 99999999 | [5 empty] | WOX_W47-51-023-003_01.jpg | NEU
2137965 | Ersatzteile | Wolf ET Ventilator | für CWL-400 Excellent | für CWL-400 Excellent, PG61 | 374 | 385 | ET | ET | ET | 4045013175129 | 61 | 1.6 | 1.6 | 73229000 | [5 empty] | WOX_W71-51-400-001_01.jpg
2138034 | Ersatzteile | Wolf ET Ventilator | für CWL-180 Excellent | für CWL-180 Excellent, PG58 | 336 | 346 | ET | ET | ET | 4045013192416 | 58 | 1.4 | 1.4 | 73229000 | [5 empty] | WOX_W71-51-180-004_01.jpg | NEU
2138093 | Ersatzteile | Wolf ET Venturidüse Abgasventilator | für CGG-1 | für CGG-1, PG10 | 10 | 10.3 | ET | ET | ET | 4045013195189 | 10 |  |  | 84169000 | [5 empty] | WOX_W46-51-024-004_02.jpg | NEU
2138094 | Ersatzteile | Wolf ET Venturidüse Abgasventilator | für CGG-2 | für CGG-2, PG10 | 10 | 10.3 | ET | ET | ET | 4045013201552 | 10 |  |  | 84169000 | [5 empty] | WOX_W46-51-018-038_02neu.jpg | NEU
2138097 | Ersatzteile | Wolf ET Ventilator | für CWL-F-150 | für CWL-F-150, PG61 | 374 | 385 | ET | ET | ET | 4045013197060 | 61 | 1.3 | 1.3 | 73229000 | [5 empty] | WOX_W71-51-150-002_01.jpg | NEU
2236557 | Ersatzteile | Wolf ET Stellmotor für 3-Wege-Ventil 1" | für CGB-K 50/35 | für CGB-K 50/35, PG30 | 75 | 77 | ET | ET | ET | 4045013068087 | 30 | 0.204 |  | 85014020 | 180 | 100 | 180 |  | CD3 | WOB_W2236557.JPG
2236562 | Ersatzteile | Wolf ET Mischermotor 230V/50Hz | 4-Wegemischer DN20-50 | 4-Wegemischer DN20-50, PG46 | 195 | 201 | ET | ET | ET | 4045013011137 | 46 | 0.74 | 0.74 | 85011010 | [5 empty] | WOX_W13-51-010-010.jpg
2269512 | Ersatzteile | Wolf ET Antriebs- u. Flachgetriebemotor | Brennerschn., Pellevent | Brennerschn., Pellevent, PG96 | 1445 | 1485 | ET | ET | ET | 4045013075726 | 96 | 7.91 | 7.91 | 84039090 | [5 empty] | WOX_W13-20-000-057.jpg
2269513 | Ersatzteile | Wolf ET Antriebsmotor 230V - Reinigung | für Pellevent-m | für Pellevent-m, PG53 | 269 | 277 | ET | ET | ET | 4045013075733 | 53 | 1.59 | 1.59 | 84039090 | [5 empty] | WOX_W13-20-000-057.jpg
2269514 | Ersatzteile | Wolf ET Antriebsmotor 230V - Vacu | Raumaustragung,Pellevent | Raumaustragung,Pellevent, PG96 | 1445 | 1485 | ET | ET | ET | 4045013075740 | 96 | 9.09 | 9.09 | 84039090 | [5 empty] | WOX_W13-20-000-057.jpg
2269515 | Ersatzteile | Wolf ET Gebläse - Primärluft 230V | für Pellevent-M | für Pellevent-M, PG74 | 570 | 585 | ET | ET | ET | 4045013075757 | 74 | 1.39 | 1.39 | 84145940 | [5 empty] | WOX_W13-20-000-057.jpg
2269516 | Ersatzteile | Wolf ET Gebläse - Sekundärluft 230V | für Pellevent-M | für Pellevent-M, PG74 | 570 | 585 | ET | ET | ET | 4045013075764 | 74 | 1.41 | 1.41 | 84039090 | [5 empty] | WOB_W2269516.JPG
2269517 | Ersatzteile | Wolf ET Saugturbine - Vacu 230V | für Pellevent-M | für Pellevent-M, PG96 | 1445 | 1485 | ET | ET | ET | 4045013075771 | 96 | 2.89 | 2.89 | 84039090 | [5 empty] | WOX_W13-20-000-057.jpg
2269518 | Ersatzteile | Wolf ET Primärluftklappenmotor | für HVG-29-48 | für HVG-29-48, PG77 | 620 | 640 | ET | ET | ET | 4045013075788 | 77 | 1.32 | 1.32 | 84039090 | [5 empty] | WOX_W13-20-000-057.jpg
2269519 | Ersatzteile | Wolf ET Saugzugventilator Dichtung | für HVG-29-48 | für HVG-29-48, PG11 | 11 | 11.3 | ET | ET | ET | 4045013075795 | 11 | 0.16 | 0.16 | 84039090 | [5 empty] | WOB_W2269519.JPG
2269520 | Ersatzteile | Wolf ET Saugzugventilator m Grundplatte | für HVG-29-48 | für HVG-29-48, PG88 | 955 | 985 | ET | ET | ET | 4045013075801 | 88 | 6.29 | 6.29 | 84039090 | [5 empty] | WOX_W13-20-000-057.jpg
2269527 | Ersatzteile | Wolf ET Steckmotor | für Einspritzschaltung | für Einspritzschaltung, PG49 | 227 | 234 | ET | ET | ET | 4045013075818 | 49 | 0.74 | 0.74 | 84199085 | [5 empty] | WOB_W2269527.JPG
2269562 | Ersatzteile | Wolf ET Spannring für Wärmedämmung | für BSP bis 09/07 | für BSP bis 09/07, PG40 | 138 | 142 | ET | ET | ET | 4045013075825 | 40 | 0.42 | 0.42 | 84039090 | [5 empty] | WOX_W25-51-400-005.jpg
2269563 | Ersatzteile | Wolf ET Motor Wärmetauscherreinigung | für BPH-25/35 | für BPH-25/35, PG56 | 311 | 320 | ET | ET | ET | 4045013075832 | 56 | 1.68 | 1.68 | 85015230 | [5 empty] | WOB_W2269563.JPG
2269564 | Ersatzteile | Wolf ET Motor Behälterschnecken | für BPH-10 | für BPH-10, PG56 | 311 | 320 | ET | ET | ET | 4045013075849 | 56 | 1.52 | 1.52 | 85015230 | [5 empty] | WOB_W2269564.JPG
2269565 | Ersatzteile | Wolf ET Motor Behälterschnecken | für BPH-25/35 | für BPH-25/35, PG76 | 600 | 615 | ET | ET | ET | 4045013075856 | 76 | 1.22 | 1.22 | 85015230 | [5 empty] | WOB_W2269565.JPG
2269568 | Ersatzteile | Wolf ET Motor für Rotationsaustragung | für PBH | für PBH, PG90 | 1035 | 1065 | ET | ET | ET | 4045013123335 | 90 | 9.28 | 9.28 | 85015230 | [5 empty] | WOX_W32-51-010-004_01.jpg
2269569 | Ersatzteile | Wolf ET Turbine | für BPH | für BPH, PG75 | 585 | 600 | ET | ET | ET | 4045013075863 | 75 | 2.76 | 2.76 | 84039090 | [5 empty] | WOB_W2269569.JPG
2269573 | Ersatzteile | Wolf ET Motor Wärmetauscherreinigung | für BPH-10/15 | für BPH-10/15, PG56 | 311 | 320 | ET | ET | ET | 4045013059016 | 56 | 2.05 | 2.05 | 85015230 | [5 empty] | WOB_W2269573.JPG
2269575 | Ersatzteile | Wolf ET Motor Behälterschnecke | für BPH-15 | für BPH-15, PG58 | 336 | 346 | ET | ET | ET | 4045013064249 | 58 | 1.94 | 1.94 | 85015230 | [5 empty] | WOB_W2269575.JPG
2269577 | Ersatzteile | Wolf ET Klemmschiene | für BSP 800 | für BSP 800, PG23 | 41 | 42 | ET | ET | ET | 4045013075870 | 23 | 0.64 | 0.64 | 84039090 | [5 empty] | WOX_W25-51-400-005.jpg
2269578 | Ersatzteile | Wolf ET Klemmschiene | für BSP 1000 | für BSP 1000, PG23 | 41 | 42 | ET | ET | ET | 4045013075887 | 23 | 0.79 | 0.79 | 84039090 | [5 empty] | WOX_W25-51-400-005.jpg
2269605 | Ersatzteile | Wolf ET Motorkonsole | automatische WTR | automatische WTR, PG38 | 124 | 128 | ET | ET | ET | 4045013096592 | 38 | 2.4 | 2.4 | 84039090 | [5 empty] | WOX_W13-20-000-057.jpg
2269606 | Ersatzteile | Wolf ET WTR Motorhebel komplett | für BVG-Lambda | für BVG-Lambda, PG20 | 30.9 | 31.8 | ET | ET | ET | 4045013096608 | 20 | 0.2 | 0.2 | 84039090 | [5 empty] | WOX_W13-20-000-057.jpg
2269607 | Ersatzteile | Wolf ET Antriebswelle | für BVG-Lambda 15-40 | für BVG-Lambda 15-40, PG22 | 38.3 | 39.4 | ET | ET | ET | 4045013096615 | 22 | 0.7 | 0.7 | 84039090 | [5 empty] | WOX_W13-20-000-057.jpg
2269608 | Ersatzteile | Wolf ET Verbindungsstange Excenter | für BVG-Lambda | für BVG-Lambda, PG19 | 28.5 | 29.3 | ET | ET | ET | 4045013096622 | 19 | 0.3 | 0.3 | 84039090 | [5 empty] | WOX_W13-20-000-057.jpg
2269609 | Ersatzteile | Wolf ET Getriebemotor | Spaltpol | Spaltpol, PG49 | 227 | 234 | ET | ET | ET | 4045013096783 | 49 | 2 | 2 | 84039090 | [5 empty] | WOX_W13-20-000-057.jpg
2269610 | Ersatzteile | Wolf ET Stellmotor | für BVG-Lambda 15-40 | für BVG-Lambda 15-40, PG65 | 432 | 445 | ET | ET | ET | 4045013096790 | 65 | 0.3 | 0.3 | 84039090 | [5 empty] | WOX_W13-20-000-057.jpg
2269616 | Ersatzteile | Wolf ET Stellantrieb AMV15, 230V 3-Punkt | für LS | für LS, PG75 | 585 | 600 | ET | ET | ET | 4045013143289 | 75 | 3 | 3 | 73064080 | [5 empty] | WOX_W25-51-400-026_01.jpg
2269617 | Ersatzteile | Wolf ET Stellantrieb AMZ113, PN16 | für SLS-50 | für SLS-50, PG60 | 362 | 373 | ET | ET | ET | 4045013144194 | 60 | 0.3 | 0.3 | 74121000 | [5 empty] | WOX_W25-51-400-032_01.jpg
2269618 | Ersatzteile | Wolf ET Stellantrieb AMZ113, PN1620 | für SLS-25 | für SLS-25, PG65 | 432 | 445 | ET | ET | ET | 4045013146945 | 65 | 0.3 | 0.3 | 73064080 | [5 empty] | WOX_W25-51-400-034_01.jpg
2269641 | Ersatzteile | Wolf ET Motor für Schneckenaustragung | für BPH | für BPH, PG86 | 890 | 915 | ET | ET | ET | 4045013187917 | 86 | 10.6 | 10.6 | 85014020 | [5 empty] | WOX_W32-51-010-003_04.jpg | NEU
2400011 | Ersatzteile | Wolf ET Reinigungsdeckel | für HK-1-25-55 | für HK-1-25-55, PG28 | 64 | 66 | ET | ET | ET | 4045013011045 | 28 | 3.36 | 3.36 | 39269097 | [5 empty] | WOX_W30-51-022-001.jpg
2400025 | Ersatzteile | Wolf ET Kesseltür D410 | NK-17/20/25 | NK-17/20/25, PG29 | 69 | 71 | ET | ET | ET | 4045013011038 | 29 | 6.93 | 6.93 | 73089098 | [5 empty] | WOX_W10-51-017-001_01.jpg
2400040 | Ersatzteile | Wolf ET Kesseltür D462 | NK-32/40 | NK-32/40, PG32 | 84 | 86 | ET | ET | ET | 4045013011021 | 32 | 8.36 | 8.36 | 73089098 | [5 empty] | WOX_W10-51-017-001_01.jpg
2400063 | Ersatzteile | Wolf ET Kesseltür D564 | NK-50/63 | NK-50/63, PG36 | 110 | 113 | ET | ET | ET | 4045013011014 | 36 | 12.1 | 12.1 | 73089098 | [5 empty] | WOX_W10-51-017-001_01.jpg
2400070 | Ersatzteile | Wolf ET Gusstüre ohne Wärmedämmung | u. Anbauteile, für HK-2 | u. Anbauteile, für HK-2, PG43 | 168 | 173 | ET | ET | ET | 4045013011007 | 43 | 14.68 | 14.68 | 84031010 | [5 empty] | WOX_W30-51-022-002.jpg
2400075 | Ersatzteile | Wolf ET Absteckbolzen Gusstüre | für HK-2 | für HK-2, PG8 | 6.3 | 6.5 | ET | ET | ET | 4045013010994 | 8 | 0.2 | 0.2 | 84031010 | [5 empty] | WOX_W30-51-022-002.jpg
2400080 | Ersatzteile | Wolf ET Rauchrohradapter | für HK-2-22/29 | für HK-2-22/29, PG23 | 41 | 42 | ET | ET | ET | 4045013010987 | 23 | 2.72 | 2.72 | 84031010 | [5 empty] | WOX_W30-51-022-002.jpg
2400081 | Ersatzteile | Wolf ET Rauchrohradapter | für HK-2-37-60 | für HK-2-37-60, PG23 | 41 | 42 | ET | ET | ET | 4045013010970 | 23 | 2.63 | 2.63 | 84031010 | [5 empty] | WOX_W30-51-022-002.jpg
2400085 | Ersatzteile | Wolf ET Turbulator | für HK-2-22 | für HK-2-22, PG10 | 10 | 10.3 | ET | ET | ET | 4045013010963 | 10 | 0.33 | 0.33 | 84031010 | [5 empty] | WOX_W30-51-022-002.jpg
2400086 | Ersatzteile | Wolf ET Turbolator | für HK-2-29/37/45/60 | für HK-2-29/37/45/60, PG11 | 11 | 11.3 | ET | ET | ET | 4045013010956 | 11 | 0.42 | 0.42 | 84031010 | [5 empty] | WOX_W30-51-022-002.jpg
2400087 | Ersatzteile | Wolf ET Abgasturbulator | für FFS | für FFS, PG29 | 69 | 71 | ET | ET | ET | 4045013010949 | 29 | 1.71 | 1.71 | 84039090 | [5 empty] | kein Bild vorhanden | NEU
2400090 | Ersatzteile | Wolf ET Einspritzrohr | für HK-2-37/45/60 | für HK-2-37/45/60, PG35 | 102 | 105 | ET | ET | ET | 4045013010932 | 35 | 0.43 | 0.43 | 84049000 | [5 empty] | WOX_W30-51-022-002.jpg
2400091 | Ersatzteile | Wolf ET Einspritzrohr | für HK-2-45/60 | für HK-2-45/60, PG24 | 44 | 45 | ET | ET | ET | 4045013010925 | 24 | 0.18 | 0.18 | 84049000 | [5 empty] | WOX_W30-51-022-002.jpg
2400095 | Ersatzteile | Wolf ET Zugstange m. Abstandshalter | für HK-2-22 ab 2001 | für HK-2-22 ab 2001, PG5 | 3.7 | 3.8 | ET | ET | ET | 4045013010918 | 5 | 0.17 | 0.17 | 73269098 | [5 empty] | WOX_W30-51-022-002.jpg
2400096 | Ersatzteile | Wolf ET Zugstange m. Abstandshalter | für HK-2-29 ab 2001 | für HK-2-29 ab 2001, PG5 | 3.7 | 3.8 | ET | ET | ET | 4045013010901 | 5 | 0.55 | 0.55 | 73269098 | [5 empty] | WOX_W30-51-022-002.jpg
2400097 | Ersatzteile | Wolf ET Zugstange m. Abstandshalter | für HK-2-37 ab 2001 | für HK-2-37 ab 2001, PG5 | 3.7 | 3.8 | ET | ET | ET | 4045013010895 | 5 | 0.32 | 0.32 | 73269098 | [5 empty] | WOX_W8903921_001_1351037101.jpg
2400098 | Ersatzteile | Wolf ET Zugstange m. Abstandshalter | für HK-2-45 ab 2001 | für HK-2-45 ab 2001, PG6 | 4.2 | 4.3 | ET | ET | ET | 4045013010888 | 6 | 0.26 | 0.26 | 73269098 | [5 empty] | WOX_W8903921_001_1351037101.jpg
2400099 | Ersatzteile | Wolf ET Zugstange m. Abstandshalter | für HK-2-60 ab 2001 | für HK-2-60 ab 2001, PG13 | 15 | 15.4 | ET | ET | ET | 4045013010871 | 13 | 0.42 | 0.42 | 73269098 | [5 empty] | WOX_W8903921_001_1351037101.jpg
2400100 | Ersatzteile | Wolf ET Schaulochdeckel | für Kesseltür NK | für Kesseltür NK, PG5 | 3.7 | 3.8 | ET | ET | ET | 4045013010864 | 5 | 0.08 | 0.08 | 39269097 | [5 empty] | WOB_W2400100.JPG
2400103 | Ersatzteile | Wolf ET Absteckbolzen 215mm | für NK 17-63 | für NK 17-63, PG6 | 4.2 | 4.3 | ET | ET | ET | 4045013010857 | 6 | 0.13 | 0.13 | 73181590 | [5 empty] | WOB_W2400103.JPG
2400106 | Ersatzteile | Wolf ET Spannfeder Wärmedämmung | für Kesselverkleidungen | für Kesselverkleidungen, PG4 | 2.9 | 3 | ET | ET | ET | 4045013010840 | 4 | 0.01 | 0.01 | 73202085 | [5 empty] | WOB_W2400106.JPG
2400107 | Ersatzteile | Wolf ET Federklammer für Schalldämmhaube | für TNU, TNU-B, TNK, TNK-B | für TNU, TNU-B, TNK, TNK-B, PG2 | 0.5 | 0.5 | ET | ET | ET | 4045013010833 | 2 |  |  | 73181510 | [5 empty] | WOB_W2400107.JPG
2400108 | Ersatzteile | Wolf ET Federklammer für Sockel | für TNU, TNU-B, TNK, TNK-B | für TNU, TNU-B, TNK, TNK-B, PG1 | 0.3 | 0.3 | ET | ET | ET | 4045013010826 | 1 |  |  | 73181510 | [5 empty] | WOB_W2400108.JPG
2400110 | Ersatzteile | Wolf ET Schauglas | für MK65-250 | für MK65-250, PG11 | 11 | 11.3 | ET | ET | ET | 4045013010802 | 11 | 0.01 | 0.01 | 84039090 | [5 empty] | WOX_W35-51-065-001_01_gescannt.jpg
2400125 | Ersatzteile | Wolf ET Schauglas | für MKS | für MKS, PG15 | 17.3 | 17.8 | ET | ET | ET | 4045013010789 | 15 | 0.216 | 0.016 | 70060090 | 180 | 100 | 180 | 3.24 | CD3 | WOB_W2400125.JPG
2400150 | Ersatzteile | Wolf ET Schauglas | für Brennerplatte NG-4E | für Brennerplatte NG-4E, PG7 | 5.6 | 5.8 | ET | ET | ET | 4045013010772 | 7 | 0.01 | 0.01 | 84169000 | [5 empty] | WOB_W2400150.JPG
2400151 | Ersatzteile | Wolf ET Set Schauglas m. Zubehör | für (T/C/F)NG / NG-4E | für (T/C/F)NG / NG-4E, PG14 | 16 | 16.5 | ET | ET | ET | 4045013010765 | 14 | 0.228 | 0.028 | 84169000 | 180 | 100 | 180 | 3.24 | CD3 | WOB_W2400151.JPG
2400160 | Ersatzteile | Wolf ET Schaulochdeckel für Kesseltür | für TNU/THU | für TNU/THU, PG16 | 19.4 | 20 | ET | ET | ET | 4045013010758 | 16 | 0.269 | 0.069 | 84039090 | 180 | 100 | 180 | 3.24 | CD3 | WOB_W2400160.JPG
2400161 | Ersatzteile | Wolf ET Dichtung für Schaulochdeckel | für TNU/THU | für TNU/THU, PG3 | 0.9 | 0.9 | ET | ET | ET | 4045013010741 | 3 | 0.005 | 0.005 | 68159900 | [5 empty] | WOB_W2400161.JPG
2400235 | Ersatzteile | Wolf ET Abdeckkappe Sicherungshalter | für R11, R12, R16, R18 | für R11, R12, R16, R18, PG3 | 0.9 | 0.9 | ET | ET | ET | 4045013010734 | 3 |  |  | 39269097 | [5 empty] | WOX_W50-51-011-005_002.jpg
2400240 | Ersatzteile | Wolf ET Turbolator (je 2x erforderlich) | für MK-1-80 | für MK-1-80, PG28 | 64 | 66 | ET | ET | ET | 4045013010727 | 28 | 0.94 | 0.94 | 73089059 | [5 empty] | WOX_W35-51-080-001_01.jpg
2400241 | Ersatzteile | Wolf ET Turbolator (je 2x erforderlich) | für MK-1-110 | für MK-1-110, PG29 | 69 | 71 | ET | ET | ET | 4045013010710 | 29 | 1.05 | 1.05 | 73089059 | [5 empty] | WOX_W35-51-080-001_01.jpg
2400242 | Ersatzteile | Wolf ET Turbolator (je 2x erforderlich) | für MK-1-140 | für MK-1-140, PG34 | 94 | 97 | ET | ET | ET | 4045013010703 | 34 | 1.46 | 1.46 | 73089059 | [5 empty] | WOX_W35-51-080-001_01.jpg
2400243 | Ersatzteile | Wolf ET Turbolator (je 2x erforderlich) | für MK-1-180 | für MK-1-180, PG36 | 110 | 113 | ET | ET | ET | 4045013010697 | 36 | 1.82 | 1.82 | 73089059 | [5 empty] | WOX_W35-51-080-001_01.jpg
2400244 | Ersatzteile | Wolf ET Turbolator (je 2x erforderlich) | für MK-1-220 | für MK-1-220, PG37 | 116 | 119 | ET | ET | ET | 4045013010680 | 37 | 2.26 | 2.26 | 73089059 | [5 empty] | WOX_W35-51-080-001_01.jpg
2400245 | Ersatzteile | Wolf ET Turbolator (je 2x erforderlich) | für MK-1-260 | für MK-1-260, PG42 | 154 | 158 | ET | ET | ET | 4045013010673 | 42 | 2.27 | 2.27 | 73089059 | [5 empty] | WOX_W35-51-080-001_01.jpg
2400420 | Ersatzteile | Wolf ET Überströmventil | Verrohrungsgruppen -BJ03 | Verrohrungsgruppen -BJ03, PG28 | 64 | 66 | ET | ET | ET | 4045013010499 | 28 | 0.42 | 0.42 | 84818019 | [5 empty] | WOX_W13-51-010-009.jpg
2400435 | Ersatzteile | Wolf ET Regulierventil 3/4" | für TGK | für TGK, PG19 | 28.5 | 29.3 | ET | ET | ET | 4045013120198 | 19 | 0.38 | 0.38 | 84818051 | [5 empty] | WOB_W2400435.JPG
2400487 | Ersatzteile | Wolf ET Entlüftungsventil 1/8" | mit O-Ring drehbar | mit O-Ring drehbar, PG5 | 3.7 | 3.8 | ET | ET | ET | 4045013010222 | 5 | 0.2 | 0.2 | 84814010 | [5 empty] | WOX_W13-51-017-022_04.jpg
2400496 | Ersatzteile | Wolf ET Stellantrieb für Abgasklappe | rechtsdreh, für NG-30 | rechtsdreh, für NG-30, PG46 | 195 | 201 | ET | ET | ET | 4045013010161 | 46 | 0.6 | 0.6 | 85011093 | [5 empty] | WOB_W2400496.JPG
2400497 | Ersatzteile | Wolf ET Stellantrieb für Abgasklappe | linksdreh., für NG-30 | linksdreh., für NG-30, PG46 | 195 | 201 | ET | ET | ET | 4045013010154 | 46 | 0.62 | 0.62 | 85011093 | [5 empty] | WOB_W2400497.JPG
2400500 | Ersatzteile | Wolf ET Absperrarmaturset (VL+RL) | inkl. Thermometer,2003 | inkl. Thermometer,2003, PG42 | 154 | 158 | ET | ET | ET | 4045013010147 | 42 | 1.55 | 1.55 | 74111010 | [5 empty] | WOX_W13-51-010-009.jpg
2400501 | Ersatzteile | Wolf ET Absperrarmatur 1" Rücklauf | ohne Thermometer | ohne Thermometer, PG24 | 44 | 45 | ET | ET | ET | 4045013010130 | 24 | 0.74 | 0.74 | 84818099 | [5 empty] | WOX_W13-51-010-009.jpg
2400502 | Ersatzteile | Wolf ET Absperrarmatur 1" Vorlauf | m. Rückflußverhinderer | m. Rückflußverhinderer, PG26 | 54 | 56 | ET | ET | ET | 4045013010123 | 26 | 0.82 | 0.82 | 84818099 | [5 empty] | WOX_W13-51-010-009.jpg
2400515 | Ersatzteile | Wolf ET Schlauch flexibel L:1500mm | m. Bogen | m. Bogen, PG20 | 30.9 | 31.8 | ET | ET | ET | 4045013010116 | 20 | 0.96 | 0.96 | 40092200 | [5 empty] | WOX_W13-51-010-012.jpg
2400516 | Ersatzteile | Wolf ET Heißwasserschlauch Vorlauf | für Speicher TB-155/200 | für Speicher TB-155/200, PG24 | 44 | 45 | ET | ET | ET | 4045013010109 | 24 | 0.55 | 0.55 | 83071000 | [5 empty] | WOX_W20-51-155-001.jpg
2400517 | Ersatzteile | Wolf ET Heißwasserschlauch Rücklauf | für Speicher TB-155/200 | für Speicher TB-155/200, PG24 | 44 | 45 | ET | ET | ET | 4045013010093 | 24 | 0.51 | 0.51 | 83071000 | [5 empty] | WOX_W20-51-155-001.jpg
2400518 | Ersatzteile | Wolf ET Schlauch flexibel L:1000mm | m. Bogen | m. Bogen, PG20 | 30.9 | 31.8 | ET | ET | ET | 4045013010086 | 20 | 0.73 | 0.73 | 40092200 | [5 empty] | WOX_W13-51-010-012.jpg
2410015 | Ersatzteile | Wolf ET Schwerkraftbremse 3/4" | für Speicherverrohrung | für Speicherverrohrung, PG20 | 30.9 | 31.8 | ET | ET | ET | 4045013010079 | 20 | 0.23 | 0.23 | 84813091 | [5 empty] | WOX_W20-51-155-001.jpg
2410025 | Ersatzteile | Wolf ET Verschlusskappe 3/4" Messing | für CGB | für CGB, PG3 | 0.9 | 0.9 | ET | ET | ET | 4045013010062 | 3 | 0.71 | 0.71 | 74122000 | [5 empty] | WOB_W2410025.JPG |  | 2482847
2410026 | Ersatzteile | Wolf ET Verschlußkappe 1 1/2" Messing | für CPM | für CPM, PG4 | 2.9 | 3 | ET | ET | ET | 4045013010055 | 4 | 0.1 | 0.1 | 74152900 | [5 empty] | WOB_W2410026.JPG
2410037 | Ersatzteile | Wolf ET Edelstahl-Wellschlauch DN25 | 950mm, mit Dichtungen | 950mm, mit Dichtungen, PG36 | 110 | 113 | ET | ET | ET | 4045013010048 | 36 | 0.46 | 0.46 | 83079000 | [5 empty] | WOX_W13-51-010-006.jpg
2410038 | Ersatzteile | Wolf ET Edelstahl-Wellschlauch DN25 | 1020mm, mit Dichtungen | 1020mm, mit Dichtungen, PG37 | 116 | 119 | ET | ET | ET | 4045013010031 | 37 | 0.56 | 0.56 | 83079000 | [5 empty] | WOX_W13-51-010-006.jpg
2410039 | Ersatzteile | Wolf ET Edelstahl-Wellschlauch DN25 | 1513mm, mit Dichtungen | 1513mm, mit Dichtungen, PG36 | 110 | 113 | ET | ET | ET | 4045013010024 | 36 | 0.82 | 0.82 | 83079000 | [5 empty] | WOX_W13-51-010-007.jpg
2410041 | Ersatzteile | Wolf ET Ausgleichsrohr Vorlauf | Verrohrungsgr. Heizkreis | Verrohrungsgr. Heizkreis, PG15 | 17.3 | 17.8 | ET | ET | ET | 4045013010017 | 15 | 0.33 | 0.33 | 73079910 | [5 empty] | WOX_W13-51-010-011.jpg
2410042 | Ersatzteile | Wolf ET Ausgleichsrohr Rücklauf | Verrohrungsgr. Heizkreis | Verrohrungsgr. Heizkreis, PG15 | 17.3 | 17.8 | ET | ET | ET | 4045013010000 | 15 | 0.69 | 0.69 | 73079910 | [5 empty] | WOX_W13-51-010-011.jpg
2410043 | Ersatzteile | Wolf ET Edelstahl-Wellschlauch DN25 | 750mm, mit Dichtungen | 750mm, mit Dichtungen, PG34 | 94 | 97 | ET | ET | ET | 4045013009998 | 34 | 1.2 | 1.2 | 83071000 | [5 empty] | WOX_W13-51-010-006.jpg
2410044 | Ersatzteile | Wolf ET Edelstahl-Wellschlauch DN25 | 800mm, mit Dichtungen | 800mm, mit Dichtungen, PG34 | 94 | 97 | ET | ET | ET | 4045013009981 | 34 | 0.43 | 0.43 | 83079000 | [5 empty] | WOX_W13-51-010-006.jpg
2410045 | Ersatzteile | Wolf ET Edelstahl-Wellrohr mit Dämmung | DN16, 1000mm | DN16, 1000mm, PG27 | 57 | 59 | ET | ET | ET | 4045013009974 | 27 | 0.258 | 0.28 | 83071000 |  | 50 | 1010 |  |  | WOX_W45-51-018-111_02.jpg
2410046 | Ersatzteile | Wolf ET Edelstahl-Wellrohr mit Dämmung | DN16, 800mm | DN16, 800mm, PG25 | 49 | 50 | ET | ET | ET | 4045013009967 | 25 | 0.22 | 0.22 | 83071000 | [5 empty] | WOB_W2410046.JPG
2410047 | Ersatzteile | Wolf ET Edelstahl-Wellschlauch DN12 | für Gas, für CGS | für Gas, für CGS, PG26 | 54 | 56 | ET | ET | ET | 4045013009950 | 26 | 0.28 | 0.28 | 83071000 | [5 empty] | WOB_W2410047.JPG
2410050 | Ersatzteile | Wolf ET Edelstahl-Wellschlauch DN15 | 510mm, mit Dichtungen | 510mm, mit Dichtungen, PG24 | 44 | 45 | ET | ET | ET | 4045013009943 | 24 | 6.67 | 6.67 | 83071000 | [5 empty] | WOX_W14-51-022-003_02.jpg
2410052 | Ersatzteile | Wolf ET Vorlaufrohr flachdichtend | für NG-2-48 | für NG-2-48, PG17 | 23.1 | 23.8 | ET | ET | ET | 4045013009936 | 17 | 1.72 | 1.72 | 73079910 | [5 empty] | WOX_W40-51-010-001_010.jpg
2410053 | Ersatzteile | Wolf ET Rücklaufrohr flachdichtend | für NG-2-48 | für NG-2-48, PG15 | 17.3 | 17.8 | ET | ET | ET | 4045013009929 | 15 | 0.84 | 0.84 | 73079910 | [5 empty] | WOX_W40-51-010-001_010.jpg
2410056 | Ersatzteile | Wolf ET Rücklaufrohr | Verrohrungsgr.Mischerkr. | Verrohrungsgr.Mischerkr., PG25 | 49 | 50 | ET | ET | ET | 4045013009912 | 25 | 2.47 | 2.47 | 73079910 | [5 empty] | WOX_W13-51-010-010.jpg
2410059 | Ersatzteile | Wolf ET Vorlaufrohr Verrohrrungsgruppe | Heizkreis, NK/NG/HK-2 | Heizkreis, NK/NG/HK-2, PG16 | 19.4 | 20 | ET | ET | ET | 4045013009882 | 16 | 0.7 | 0.7 | 73079910 | [5 empty] | WOX_W13-51-010-009.jpg
2410060 | Ersatzteile | Wolf ET Ausgleichsrohr Rücklauf | Verrohrungsgr. Mischerkr | Verrohrungsgr. Mischerkr, PG15 | 17.3 | 17.8 | ET | ET | ET | 4045013009875 | 15 | 0.48 | 0.48 | 73079910 | [5 empty] | WOX_W13-51-010-010.jpg
2410066 | Ersatzteile | Wolf ET Ergänzungsrohr | für Stahl-/Gaskessel | für Stahl-/Gaskessel, PG21 | 35.7 | 36.7 | ET | ET | ET | 4045013009868 | 21 | 0.82 | 0.82 | 73269098 | [5 empty] | WOX_W20-51-155-001.jpg
2410067 | Ersatzteile | Wolf ET Kombinationsrohr z.Anschluss f. | VerrohrungsGr, NG-2/3 | VerrohrungsGr, NG-2/3, PG30 | 75 | 77 | ET | ET | ET | 4045013009851 | 30 | 1.4 | 1.4 | 73044100 | [5 empty] | WOX_W13-51-010-012.jpg
2410072 | Ersatzteile | Wolf ET Schaulochrohr für Türe | zum anschweißen, für MKS | zum anschweißen, für MKS, PG13 | 15 | 15.4 | ET | ET | ET | 4045013138490 | 13 | 0.17 | 0.17 | 73072980 | [5 empty] | WOX_W37-51-085-001_02.jpg
2410076 | Ersatzteile | Wolf ET Vorlauf Anschlussrohr | für Verrohrungsgruppen | für Verrohrungsgruppen, PG17 | 23.1 | 23.8 | ET | ET | ET | 4045013009837 | 17 | 1.02 | 1.02 | 73072980 | [5 empty] | WOX_W13-51-010-012.jpg
2410077 | Ersatzteile | Wolf ET Rücklauf Anschlussrohr | f. Verrohrungsgruppen | f. Verrohrungsgruppen, PG18 | 26.3 | 27.1 | ET | ET | ET | 4045013009820 | 18 | 1.46 | 1.46 | 73072980 | [5 empty] | WOX_W13-51-010-012.jpg
2410078 | Ersatzteile | Wolf ET Vorlaufrohr | für Gusskessel HK-2 | für Gusskessel HK-2, PG14 | 16 | 16.5 | ET | ET | ET | 4045013009813 | 14 | 0.71 | 0.71 | 73269098 | [5 empty] | WOX_W13-51-010-012.jpg
2410079 | Ersatzteile | Wolf ET Rücklaufrohr | für Gusskessel HK-2 | für Gusskessel HK-2, PG14 | 16 | 16.5 | ET | ET | ET | 4045013009806 | 14 | 0.63 | 0.63 | 73269098 | [5 empty] | WOX_W13-51-010-012.jpg
2410084 | Ersatzteile | Wolf ET Rohrbogen 1 1/2" flachdicht | Hydraulikzubehör Heizkessel | Hydraulikzubehör Heizkessel, PG25 | 49 | 50 | ET | ET | ET | 4045013009790 | 25 | 0.7 | 0.7 | 73044100 | [5 empty] | WOX_W13-51-010-012.jpg
2410101 | Ersatzteile | Wolf ET Vor-/Rücklaufrohr | TopOne | TopOne, PG7 | 5.6 | 5.8 | ET | ET | ET | 4045013122703 | 7 | 0.61 | 0.61 | 73079910 | [5 empty] | WOX_W10-51-017-001_01.jpg
2410102 | Ersatzteile | Wolf ET Rohr Vorlauf | für THU 22 | für THU 22, PG15 | 17.3 | 17.8 | ET | ET | ET | 4045013122710 | 15 | 1.36 | 1.36 | 73044100 | [5 empty] | WOX_W30-51-022-002.jpg
2410103 | Ersatzteile | Wolf ET Rohr Rücklauf | für THU 22 | für THU 22, PG15 | 17.3 | 17.8 | ET | ET | ET | 4045013122727 | 15 | 1.37 | 1.37 | 73044100 | [5 empty] | WOX_W30-51-022-002.jpg
2410106 | Ersatzteile | Wolf ET Rohr Anschweiss Vor-und Rückl. | für TopOne | für TopOne, PG6 | 4.2 | 4.3 | ET | ET | ET | 4045013122734 | 6 | 0.39 | 0.39 | 73079910 | [5 empty] | WOX_W10-51-017-001_01.jpg
2410112 | Ersatzteile | Wolf ET Rohr Vorlauf | für THU 29 | für THU 29, PG15 | 17.3 | 17.8 | ET | ET | ET | 4045013122741 | 15 | 1.09 | 1.09 | 73044100 | [5 empty] | WOX_W30-51-022-002.jpg
2410113 | Ersatzteile | Wolf ET Rohr Rücklauf | für THU 29 | für THU 29, PG15 | 17.3 | 17.8 | ET | ET | ET | 4045013122758 | 15 | 1.08 | 1.08 | 73044100 | [5 empty] | WOX_W30-51-022-002.jpg
2410114 | Ersatzteile | Wolf ET Vorlaufrohr m. Gussbogen flachd. | für Gaskessel -35kW | für Gaskessel -35kW, PG29 | 69 | 71 | ET | ET | ET | 4045013009721 | 29 | 1.78 | 1.78 | 73079910 | [5 empty] | WOX_W40-51-010-002_011.jpg
2410115 | Ersatzteile | Wolf ET Rücklaufrohr m. Gussbogen flachd | für Gaskessel -35kW | für Gaskessel -35kW, PG26 | 54 | 56 | ET | ET | ET | 4045013009714 | 26 | 1.24 | 1.24 | 73089098 | [5 empty] | WOX_W40-51-010-002_011.jpg
2410116 | Ersatzteile | Wolf ET Verbindungsrohr 250 lang | für THU-29 | für THU-29, PG8 | 6.3 | 6.5 | ET | ET | ET | 4045013122765 | 8 | 0.26 | 0.26 | 73044100 | [5 empty] | WOX_W30-51-022-002.jpg
2410117 | Ersatzteile | Wolf ET Verbindungsrohr 350 lang | für THU-22 | für THU-22, PG7 | 5.6 | 5.8 | ET | ET | ET | 4045013122772 | 7 | 0.36 | 0.36 | 73044100 | [5 empty] | WOX_W30-51-022-002.jpg
2410122 | Ersatzteile | Wolf ET Vorlaufrohr | für TOK-22/29 | für TOK-22/29, PG18 | 26.3 | 27.1 | ET | ET | ET | 4045013009707 | 18 | 0.97 | 0.97 | 73063019 | [5 empty] | WOX_W14-51-022-003_02.jpg
2410124 | Ersatzteile | Wolf ET Anschlussrohr KFE-Hahn | für TOK-22/29 | für TOK-22/29, PG16 | 19.4 | 20 | ET | ET | ET | 4045013009691 | 16 | 0.52 | 0.52 | 73063011 | [5 empty] | WOX_W14-51-022-003_02.jpg
2410151 | Ersatzteile | Wolf ET Anschlussset für Verteilerbalken | an THU | an THU, PG37 | 116 | 119 | ET | ET | ET | 4045013009677 | 37 | 2.54 | 2.54 | 73079290 | [5 empty] | WOX_W13-51-010-012.jpg
2410153 | Ersatzteile | Wolf ET Anschlussset für Verteilerbalken | an FNG/CNG | an FNG/CNG, PG39 | 133 | 137 | ET | ET | ET | 4045013009653 | 39 | 4.8 | 4.8 | 73079290 | [5 empty] | WOX_W13-51-010-012.jpg
2410154 | Ersatzteile | Wolf ET Anschlussset für Verteilerbalken | an FHU/CHU | an FHU/CHU, PG43 | 168 | 173 | ET | ET | ET | 4045013009646 | 43 | 3.07 | 3.07 | 73079290 | [5 empty] | WOX_W13-51-010-012.jpg
2410155 | Ersatzteile | Wolf ET Anschlussset für Verteilerbalken | an FNU/CNU 17-25 | an FNU/CNU 17-25, PG39 | 133 | 137 | ET | ET | ET | 4045013009639 | 39 | 3.5 | 3.5 | 73079290 | [5 empty] | WOX_W13-51-010-012.jpg
2410156 | Ersatzteile | Wolf ET Anschlussset für Verteilerbalken | an FNU/CNU 32/40 | an FNU/CNU 32/40, PG39 | 133 | 137 | ET | ET | ET | 4045013009622 | 39 | 3.81 | 3.81 | 73079290 | [5 empty] | WOX_W13-51-010-012.jpg
2412010 | Ersatzteile | Wolf ET Schlauch flexibel L:460mm | Überwurf 3/4" | Überwurf 3/4", PG25 | 49 | 50 | ET | ET | ET | 4045013009615 | 25 | 0.32 | 0.32 | 40092200 | [5 empty] | WOB_W2412010.JPG
2412020 | Ersatzteile | Wolf ET Schlauch flexibel L:640mm | Überwurf 3/4" | Überwurf 3/4", PG26 | 54 | 56 | ET | ET | ET | 4045013009608 | 26 | 0.44 | 0.44 | 40092200 | [5 empty] | WOB_W2412020.JPG
2413000 | Ersatzteile | Wolf ET Düse 0,5/60Gr HF - WK02 | für Gusskessel 22kW | für Gusskessel 22kW, PG14 | 16 | 16.5 | ET | ET | ET | 4045013009592 | 14 | 0.02 | 0.02 | 84169000 | [5 empty] | WOX_W13-51-017-017.jpg
2413001 | Ersatzteile | Wolf ET Düse 0,65/45Gr HF - WK02 | für Gusskessel 29kW | für Gusskessel 29kW, PG14 | 16 | 16.5 | ET | ET | ET | 4045013009585 | 14 | 0.02 | 0.02 | 84169000 | [5 empty] | WOX_W13-51-017-017.jpg
2413003 | Ersatzteile | Wolf ET Düse 1,0/45Gr H - WK02 | für Gusskessel 45kW | für Gusskessel 45kW, PG14 | 16 | 16.5 | ET | ET | ET | 4045013009578 | 14 | 0.02 | 0.02 | 84169000 | [5 empty] | WOX_W13-51-017-017.jpg
2413100 | Ersatzteile | Wolf ET Düse 0,50/45Gr SF | für Stahlkessel 20kW | für Stahlkessel 20kW, PG14 | 16 | 16.5 | ET | ET | ET | 4045013009523 | 14 | 0.23 | 0.03 | 84169000 | 180 | 100 | 180 | 3.24 | CD3 | WOX_W16-51-160-002_EX.jpg
2413110 | Ersatzteile | Wolf ET Düse 0,55/45Gr SF - WK01/02 | für Stahlkessel 25kW | für Stahlkessel 25kW, PG14 | 16 | 16.5 | ET | ET | ET | 4045013009516 | 14 | 0.02 | 0.02 | 84169000 | [5 empty] | WOX_W16-51-160-002_EX.jpg
2413111 | Ersatzteile | Wolf ET Düse 0,75/45Gr HF - WK01(2) | für Stahlkessel 32kW | für Stahlkessel 32kW, PG14 | 16 | 16.5 | ET | ET | ET | 4045013009509 | 14 | 0.02 | 0.02 | 84169000 | [5 empty] | WOX_W16-51-160-002_EX.jpg
2413112 | Ersatzteile | Wolf ET Düse 0,75/45Gr SF | für Stahlkessel 32/40kW | für Stahlkessel 32/40kW, PG14 | 16 | 16.5 | ET | ET | ET | 4045013009493 | 14 | 0.23 | 0.03 | 84169000 | 180 | 100 | 180 | 3.24 | CD3 | WOX_W16-51-160-002_EX.jpg
2413113 | Ersatzteile | Wolf ET Düse 1,1/45Gr S - WK01(2) | für Stahlkessel 50kW | für Stahlkessel 50kW, PG14 | 16 | 16.5 | ET | ET | ET | 4045013009486 | 14 | 0.03 | 0.03 | 84169000 | [5 empty] | WOX_W16-51-160-002_EX.jpg
2413116 | Ersatzteile | Wolf ET Düse 0,60/45Gr SF -EK01B.3/4/5/ | für Stahlkessel 25kW | für Stahlkessel 25kW, PG14 | 16 | 16.5 | ET | ET | ET | 4045013009479 | 14 | 0.232 | 0.032 | 84169000 | 180 | 100 | 180 | 3.24 | CD3 | WOX_W13-51-017-012_02.jpg
2413140 | Ersatzteile | Wolf ET Düse 0,40/80Gr H | für Stahlkessel 17kW | für Stahlkessel 17kW, PG14 | 16 | 16.5 | ET | ET | ET | 4045013009462 | 14 | 0.02 | 0.02 | 84169000 | [5 empty] | WOX_W13-51-017-018_02.jpg
2413141 | Ersatzteile | Wolf ET Düse 0,50/80 Gr H - Blau RE | für Stahl/Guss 17-25kW | für Stahl/Guss 17-25kW, PG14 | 16 | 16.5 | ET | ET | ET | 4045013009455 | 14 | 0.02 | 0.02 | 84169000 | [5 empty] | WOX_W13-51-017-018_02.jpg
2413142 | Ersatzteile | Wolf ET Düse 0,65/80 Gr H - RE | für Gusskessel 29kW | für Gusskessel 29kW, PG14 | 16 | 16.5 | ET | ET | ET | 4045013009448 | 14 | 0.02 | 0.02 | 84169000 | [5 empty] | WOX_W13-51-017-018_02.jpg
2413143 | Ersatzteile | Wolf ET Düse 0,75/80 Gr H - RE | für Stahlkessel 40kW | für Stahlkessel 40kW, PG14 | 16 | 16.5 | ET | ET | ET | 4045013009431 | 14 | 0.02 | 0.02 | 84169000 | [5 empty] | WOX_W13-51-017-018_02.jpg
2413144 | Ersatzteile | Wolf ET Düse 0,85/80 Gr H - RE | für Stahlkessel 50kW | für Stahlkessel 50kW, PG14 | 16 | 16.5 | ET | ET | ET | 4045013009424 | 14 | 0.02 | 0.02 | 84169000 | [5 empty] | WOX_W13-51-017-018_02.jpg
2413170 | Ersatzteile | Wolf ET Düse 0,4/45Gr SF - EK01.3/4/5/7L | für Stahlkessel 17kW | für Stahlkessel 17kW, PG14 | 16 | 16.5 | ET | ET | ET | 4045013009417 | 14 | 0.01 | 0.01 | 84169000 | [5 empty] | WOX_W13-51-017-012_02.jpg
2413171 | Ersatzteile | Wolf ET Düse 1,00/45Gr SF - EK 01B | für Stahlkessel 40/50kW | für Stahlkessel 40/50kW, PG14 | 16 | 16.5 | ET | ET | ET | 4045013009400 | 14 | 0.232 | 0.032 | 84169000 | 180 | 100 | 180 | 3.24 | CD3 | WOB_W2413171.jpg
2413173 | Ersatzteile | Wolf ET Düse 1,25/45Gr S - EK 01B | für Stahlkessel 63kW | für Stahlkessel 63kW, PG14 | 16 | 16.5 | ET | ET | ET | 4045013009394 | 14 | 0.232 | 0.032 | 84169000 | 180 | 100 | 180 | 3.24 | CD3 | WOX_W13-51-017-011_03.jpg
2413180 | Ersatzteile | Wolf ET Mischsystem Blaubrenner RE 1.OLN | mit Dichtring | mit Dichtring, PG42 | 154 | 158 | ET | ET | ET | 4045013009387 | 42 | 0.2 | 0.2 | 84169000 | [5 empty] | WOB_W2413180.JPG
2413181 | Ersatzteile | Wolf ET Mischsystem Blaubrenner RE 1.1LN | mit Dichtring | mit Dichtring, PG42 | 154 | 158 | ET | ET | ET | 4045013009370 | 42 | 0.17 | 0.17 | 84169000 | [5 empty] | WOB_W2413181.JPG
2413182 | Ersatzteile | Wolf ET Mischsystem Blaubrenner RE 1.3LN | mit Dichtring | mit Dichtring, PG42 | 154 | 158 | ET | ET | ET | 4045013009363 | 42 | 0.18 | 0.18 | 84169000 | [5 empty] | WOB_W2413182.JPG
2413184 | Ersatzteile | Wolf ET Mischsystem Blaubrenner RE 1.5LN | mit Dichtring | mit Dichtring, PG42 | 154 | 158 | ET | ET | ET | 4045013009356 | 42 | 0.22 | 0.22 | 84169000 | [5 empty] | WOB_W2413184.JPG
2413185 | Ersatzteile | Wolf ET Mischsystem Blaubrenner RE 1.4LN | mit Dichtring | mit Dichtring, PG42 | 154 | 158 | ET | ET | ET | 4045013009349 | 42 | 0.37 | 0.37 | 84169000 | [5 empty] | WOB_W2413185.JPG
2413189 | Ersatzteile | Wolf ET Dichtring für Mischsystem | für MAN-Blaubrenner | für MAN-Blaubrenner, PG20 | 30.9 | 31.8 | ET | ET | ET | 4045013009332 | 20 | 0.01 | 0.01 | 39269097 | [5 empty] | WOB_W2413189.JPG
2413192 | Ersatzteile | Wolf ET Zündtrafo | NU HU CNU-Premio CHU-Prem TNU THU | NU HU CNU-Premio CHU-Prem TNU THU, PG34 | 94 | 97 | ET | ET | ET | 4045013009325 | 34 | 0.31 | 0.31 | 85043180 | [5 empty] | WOB_W2413192.JPG |  | 8902390
2413193 | Ersatzteile | Wolf ET Elektromotor m. Kondensator | für Cuenod-Gelbbrenner | für Cuenod-Gelbbrenner, PG42 | 154 | 158 | ET | ET | ET | 4045013009318 | 42 | 2.1 | 2.1 | 84169000 | [5 empty] | WOB_W2413193.JPG
2413220 | Ersatzteile | Wolf ET Ölfeuerungsautomat | für Cuenod-Brenner | für Cuenod-Brenner, PG43 | 168 | 173 | ET | ET | ET | 4045013009301 | 43 | 0.15 | 0.15 | 84169000 | [5 empty] | WOB_W2413220.JPG
2413221 | Ersatzteile | Wolf ET Flammwächter | für Cuenod-Brenner | für Cuenod-Brenner, PG19 | 28.5 | 29.3 | ET | ET | ET | 4045013009295 | 19 | 0.03 | 0.03 | 84169000 | [5 empty] | WOB_W2413221.JPG
2413222 | Ersatzteile | Wolf ET Elektromotor komplett | für Cuenod-Gelbbrenner | für Cuenod-Gelbbrenner, PG48 | 218 | 224 | ET | ET | ET | 4045013009288 | 48 | 2.58 | 2.58 | 84169000 | [5 empty] | WOB_W2413222.JPG
2413223 | Ersatzteile | Wolf ET Kondensator | für Cuenod-Brenner | für Cuenod-Brenner, PG20 | 30.9 | 31.8 | ET | ET | ET | 4045013009271 | 20 | 0.07 | 0.07 | 85322500 | [5 empty] | WOB_W2413223.JPG
2413225 | Ersatzteile | Wolf ET Luftklappen-Stellmotor | Cuenod-Brenner C18/22 | Cuenod-Brenner C18/22, PG71 | 520 | 535 | ET | ET | ET | 4045013009257 | 71 | 0.24 | 0.24 | 85015220 | [5 empty] | WOB_W2413225.JPG
2413226 | Ersatzteile | Wolf ET Ölpumpe für Cuenod-Gelbbrenner | C18/C22 | C18/C22, PG48 | 218 | 224 | ET | ET | ET | 4045013009240 | 48 | 1.28 | 1.28 | 84138100 | [5 empty] | WOB_W2413226.JPG
2413227 | Ersatzteile | Wolf ET Schlauchleitung | für Cuenodbrenner | für Cuenodbrenner, PG16 | 19.4 | 20 | ET | ET | ET | 4045013009233 | 16 | 0.19 | 0.19 | 84169000 | [5 empty] | WOB_W2413227.JPG
2413229 | Ersatzteile | Wolf ET Stauscheibe | für Cuenod-Brenner C22 | für Cuenod-Brenner C22, PG40 | 138 | 142 | ET | ET | ET | 4045013009219 | 40 | 0.07 | 0.07 | 84169000 | [5 empty] | WOB_W2413229.JPG
2413230 | Ersatzteile | Wolf ET Düse 1,35/45Gr H - C18LX | für Gusskessel 80kW | für Gusskessel 80kW, PG14 | 16 | 16.5 | ET | ET | ET | 4045013009202 | 14 | 0.03 | 0.03 | 84169000 | [5 empty] | WOX_W13-51-017-013_02040210.jpg
2413231 | Ersatzteile | Wolf ET Düse 2,0/45Gr H - C22LX | für Gusskessel 110kW | für Gusskessel 110kW, PG14 | 16 | 16.5 | ET | ET | ET | 4045013009196 | 14 | 0.03 | 0.03 | 84169000 | [5 empty] | WOX_W13-51-017-013_02040210.jpg
2413232 | Ersatzteile | Wolf ET Düse 1,50/45Gr H - C18LX | für Stahlkessel 85kW | für Stahlkessel 85kW, PG14 | 16 | 16.5 | ET | ET | ET | 4045013009189 | 14 | 0.03 | 0.03 | 84169000 | [5 empty] | WOX_W13-51-017-013_02040210.jpg
2413233 | Ersatzteile | Wolf ET Düse 1,75/45Gr H - C22LX | für Stahlkessel 100kW | für Stahlkessel 100kW, PG14 | 16 | 16.5 | ET | ET | ET | 4045013009172 | 14 | 0.235 | 0.235 | 84169000 | 180 | 100 | 180 | 3.24 | CD3 | WOX_W13-51-017-013_02040210.jpg
2413234 | Ersatzteile | Wolf ET Zündkabel | Cuenod-Gelbbrenner C18/22 | Cuenod-Gelbbrenner C18/22, PG16 | 19.4 | 20 | ET | ET | ET | 4045013009165 | 16 | 0.02 | 0.02 | 85443000 | [5 empty] | WOB_W2413234.JPG
2413235 | Ersatzteile | Wolf ET Kupplung Motor-Ölpumpe | für Cuenod-Blaubrenner | für Cuenod-Blaubrenner, PG5 | 3.7 | 3.8 | ET | ET | ET | 4045013009158 | 5 |  |  | 84169000 | [5 empty] | WOB_W2413235.JPG |  | 8902389
2413236 | Ersatzteile | Wolf ET Hydraulikzylinder | für Cuenod-Brenner | für Cuenod-Brenner, PG44 | 178 | 183 | ET | ET | ET | 4045013009141 | 44 | 0.27 | 0.27 | 84169000 | [5 empty] | WOB_W2413236.JPG
2413237 | Ersatzteile | Wolf ET Düsenstock C18 | für Cuenod-Gelbbrenner | für Cuenod-Gelbbrenner, PG43 | 168 | 173 | ET | ET | ET | 4045013009134 | 43 | 0.16 | 0.16 | 84169000 | [5 empty] | WOB_W2413237.JPG
2413238 | Ersatzteile | Wolf ET Brennerflansch | für Cuenod-Gelbbrenner | für Cuenod-Gelbbrenner, PG18 | 26.3 | 27.1 | ET | ET | ET | 4045013009127 | 18 | 0.41 | 0.41 | 84169000 | [5 empty] | WOB_W2413238.JPG
2413239 | Ersatzteile | Wolf ET Brennerflanschdichtung | für Cuenod-Gelbbrenner | für Cuenod-Gelbbrenner, PG12 | 12.3 | 12.7 | ET | ET | ET | 4045013009110 | 12 | 0.11 | 0.11 | 68159900 | [5 empty] | WOB_W2413239.JPG
2413240 | Ersatzteile | Wolf ET Flammrohr m. Injektor | für MU-1-110 | für MU-1-110, PG45 | 189 | 194 | ET | ET | ET | 4045013009103 | 45 | 0.87 | 0.87 | 84169000 | [5 empty] | WOB_W2413240.JPG
2413241 | Ersatzteile | Wolf ET Flammrohr m. Injektor | für MU-1-80 | für MU-1-80, PG45 | 189 | 194 | ET | ET | ET | 4045013009097 | 45 | 0.56 | 0.56 | 84169000 | [5 empty] | WOB_W2413241.JPG
2413242 | Ersatzteile | Wolf ET Lüfterrad | Cuenod-Gelbbrenner C18 | Cuenod-Gelbbrenner C18, PG21 | 35.7 | 36.7 | ET | ET | ET | 4045013009080 | 21 | 0.21 | 0.21 | 84149000 | [5 empty] | WOB_W2413242.JPG
2413243 | Ersatzteile | Wolf ET Lüfterrad | Cuenod-Gelbbrenner C22 | Cuenod-Gelbbrenner C22, PG22 | 38.3 | 39.4 | ET | ET | ET | 4045013009073 | 22 | 0.16 | 0.16 | 84149000 | [5 empty] | WOB_W2413243.JPG
2413244 | Ersatzteile | Wolf ET Düsenstock | Cuenod-Gelbbrenner C22 | Cuenod-Gelbbrenner C22, PG43 | 168 | 173 | ET | ET | ET | 4045013009066 | 43 | 0.16 | 0.16 | 84169000 | [5 empty] | WOB_W2413244.JPG
2413246 | Ersatzteile | Wolf ET Elektrodenblock | für Cuenod-Gelbbrenner | für Cuenod-Gelbbrenner, PG12 | 12.3 | 12.7 | ET | ET | ET | 4045013009059 | 12 | 0.02 | 0.02 | 85451900 | [5 empty] | WOB_W2413246.JPG
2413248 | Ersatzteile | Wolf ET Lüfterrad | für Brenner WK-02 | für Brenner WK-02, PG19 | 28.5 | 29.3 | ET | ET | ET | 4045013009042 | 19 | 0.13 | 0.13 | 84169000 | [5 empty] | WOB_W2413248.JPG
2413249 | Ersatzteile | Wolf ET Lüfterrad | für Brenner RE1..LN | für Brenner RE1..LN, PG27 | 57 | 59 | ET | ET | ET | 4045013009035 | 27 | 0.38 | 0.38 | 84169000 | [5 empty] | WOB_W2413249.JPG
2413251 | Ersatzteile | Wolf ET Lüfterrad | für Brenner EK02.4L-NH | für Brenner EK02.4L-NH, PG23 | 41 | 42 | ET | ET | ET | 4045013009011 | 23 | 0.32 | 0.32 | 84169000 | [5 empty] | WOB_W2413251.JPG
2413252 | Ersatzteile | Wolf ET Lüfterrad | für Brenner 01B.1-MH | für Brenner 01B.1-MH, PG19 | 28.5 | 29.3 | ET | ET | ET | 4045013009004 | 19 | 0.21 | 0.21 | 84169000 | [5 empty] | WOB_W2413252.JPG
2413320 | Ersatzteile | Wolf ET Flammwächter MZ 770 | für Gelbbrenner WK02 | für Gelbbrenner WK02, PG19 | 28.5 | 29.3 | ET | ET | ET | 4045013075917 | 19 | 0.03 | 0.03 | 84169000 | [5 empty] | WOB_W2413320.jpg |  | 8902400
2413322 | Ersatzteile | Wolf ET Flammwächter Ird 1010 | für MAN-Blaubrenner | für MAN-Blaubrenner, PG46 | 195 | 201 | ET | ET | ET | 4045013008977 | 46 | 0.02 | 0.02 | 84169000 | [5 empty] | WOB_W2413322.JPG |  | 8903569, 2413321, 8903144
2413324 | Ersatzteile | Wolf ET Flammwächter Satronic Typ MZ 770 | für TH-Brenner | für TH-Brenner, PG23 | 41 | 42 | ET | ET | ET | 4045013018570 | 23 | 0.005 | 0.005 | 90321081 | [5 empty] | WOB_W2413324.JPG |  | 8903570
2413341 | Ersatzteile | Wolf ET Düsenstock m. Ölvorwärmung | für NU-4 HU CNU CHU FNU FHU TOK | für NU-4 HU CNU CHU FNU FHU TOK, PG39 | 133 | 137 | ET | ET | ET | 4045013018563 | 39 | 0.09 | 0.09 | 84169000 | [5 empty] | WOB_W2413341.JPG |  | 8903563
2413355 | Ersatzteile | Wolf ET Brennerflanschdichtung 161/89X5 | für Gelbbrenner WK02 | für Gelbbrenner WK02, PG17 | 23.1 | 23.8 | ET | ET | ET | 4045013018556 | 17 | 0.07 | 0.07 | 84169000 | [5 empty] | WOB_W2413355.JPG
2413358 | Ersatzteile | Wolf ET Brennerflansch | für MAN-Blaubrenner | für MAN-Blaubrenner, PG20 | 30.9 | 31.8 | ET | ET | ET | 4045013018549 | 20 | 0.25 | 0.25 | 84169000 | [5 empty] | WOB_W2413358.JPG
2413359 | Ersatzteile | Wolf ET Brennerflanschdichtung | für MAN-Blaubrenner | für MAN-Blaubrenner, PG16 | 19.4 | 20 | ET | ET | ET | 4045013018532 | 16 | 0.08 | 0.08 | 84169000 | [5 empty] | WOB_W2413359.JPG
2413365 | Ersatzteile | Wolf ET Luftverstellung | für MAN-Blaubrenner | für MAN-Blaubrenner, PG34 | 94 | 97 | ET | ET | ET | 4045013018525 | 34 | 0.01 | 0.01 | 84169000 | [5 empty] | WOB_W2413365.JPG
2413370 | Ersatzteile | Wolf ET Kabeldurchführung für Zündkabel | für Brenner WK02 | für Brenner WK02, PG9 | 7.9 | 8.1 | ET | ET | ET | 4045013018518 | 9 |  |  | 84169000 | [5 empty] | WOB_W2413370.JPG
2413373 | Ersatzteile | Wolf ET Flammrohr mit Gehäuse | für Brenner WK02 | für Brenner WK02, PG50 | 236 | 243 | ET | ET | ET | 4045013018495 | 50 | 2.06 | 2.06 | 84169000 | [5 empty] | WOB_W2413373.JPG
2413375 | Ersatzteile | Wolf ET Elektromotor komplett | für Brenner WK02 | für Brenner WK02, PG58 | 336 | 346 | ET | ET | ET | 4045013018488 | 58 | 1.72 | 1.72 | 84169000 | [5 empty] | WOB_W2413375.JPG
2413378 | Ersatzteile | Wolf ET Elektromotor m. Kondensator | für MAN-Blaubrenner | für MAN-Blaubrenner, PG44 | 178 | 183 | ET | ET | ET | 4045013018471 | 44 | 1.62 | 1.62 | 84169000 | [5 empty] | WOB_W2413378.JPG
2413390 | Ersatzteile | Wolf ET Kabeldurchführung für Zündkabel | für MAN-Blaubrenner | für MAN-Blaubrenner, PG5 | 3.7 | 3.8 | ET | ET | ET | 4045013018464 | 5 | 0.005 | 0.005 | 84169000 | [5 empty] | WOB_W2413390.JPG
2414013 | Ersatzteile | Wolf ET Flammwächter QRB1S | für Gelbbrenner WK01 | für Gelbbrenner WK01, PG35 | 102 | 105 | ET | ET | ET | 4045013018440 | 35 | 0.01 | 0.01 | 84169000 | [5 empty] | WOB_W2414013.JPG
2414014 | Ersatzteile | Wolf ET Magnetventilspule für Ölpumpe | Suntec AS47D/1596 | Suntec AS47D/1596, PG28 | 64 | 66 | ET | ET | ET | 4045013018433 | 28 | 0.03 | 0.03 | 84169000 | [5 empty] | WOB_W2414014.JPG |  | 8903564
2414015 | Ersatzteile | Wolf ET Ersatzteilset f.Luftklappen | verstellung, für Premio | verstellung, für Premio, PG27 | 57 | 59 | ET | ET | ET | 4045013018426 | 27 | 0.03 | 0.03 | 84169000 | [5 empty] | WOB_W2414015.JPG
2414021 | Ersatzteile | Wolf ET CU-Ölleitung | für Gelbbrenner WK01 | für Gelbbrenner WK01, PG24 | 44 | 45 | ET | ET | ET | 4045013018419 | 24 | 0.04 | 0.04 | 84169000 | [5 empty] | WOB_W2414021.JPG
2414022 | Ersatzteile | Wolf ET Öldruckrohr für Hydraulik | für MAN-Blaubrenner | für MAN-Blaubrenner, PG18 | 26.3 | 27.1 | ET | ET | ET | 4045013018402 | 18 | 0.05 | 0.05 | 84169000 | [5 empty] | WOB_W2414022.JPG
2414027 | Ersatzteile | Wolf ET Düsenstock Nr.6418 | für Gelbbrenner WK01 | für Gelbbrenner WK01, PG33 | 87 | 90 | ET | ET | ET | 4045013018396 | 33 | 0.15 | 0.15 | 84169000 | [5 empty] | WOB_W2414027.JPG
2414028 | Ersatzteile | Wolf ET Düsenstock | für Brenner EK 01B.7L | für Brenner EK 01B.7L, PG23 | 41 | 42 | ET | ET | ET | 4045013018389 | 23 | 0.15 | 0.15 | 84169000 | [5 empty] | WOB_W2414028.JPG
2414029 | Ersatzteile | Wolf ET Lüfterrad | für Brenner EK 01B.7L-T | für Brenner EK 01B.7L-T, PG22 | 38.3 | 39.4 | ET | ET | ET | 4045013018372 | 22 | 0.49 | 0.49 | 84169000 | [5 empty] | WOB_W2414029.JPG
2414030 | Ersatzteile | Wolf ET Ölpumpe m. Magnetventil | für NU/NU-B 17-50 | für NU/NU-B 17-50, PG55 | 296 | 305 | ET | ET | ET | 4045013018365 | 55 | 0.83 | 0.83 | 84169000 | [5 empty] | WOB_W2414030.JPG
2414031 | Ersatzteile | Wolf ET Ölpumpe AE45 D | Premiobrenner bis 2008 | Premiobrenner bis 2008, PG37 | 116 | 119 | ET | ET | ET | 4045013018358 | 37 | 0.8 | 0.8 | 84169000 | [5 empty] | WOB_W2414031.JPG |  | 8903565
2414032 | Ersatzteile | Wolf ET Ölpumpe m. Magnetventil | für AS47D/1596 | für AS47D/1596, PG40 | 138 | 142 | ET | ET | ET | 4045013018341 | 40 | 0.87 | 0.87 | 84169000 | [5 empty] | WOB_W2414032.JPG |  | 8903566
2414055 | Ersatzteile | Wolf ET Kondensator für Brennermotor | für Gelbbrenner WK01 | für Gelbbrenner WK01, PG22 | 38.3 | 39.4 | ET | ET | ET | 4045013018310 | 22 | 0.02 | 0.02 | 85322500 | [5 empty] | WOB_W2414055.JPG
2414070 | Ersatzteile | Wolf ET Elektrodenblock Nr. 6428 | für Gelbbrenner WK01 | für Gelbbrenner WK01, PG24 | 44 | 45 | ET | ET | ET | 4045013018303 | 24 | 0.01 | 0.01 | 84169000 | [5 empty] | WOB_W2414070.JPG
2414160 | Ersatzteile | Wolf ET Gehäuse mit Brennerrohr | für Blaubrenner RE 1.0LN | für Blaubrenner RE 1.0LN, PG52 | 257 | 264 | ET | ET | ET | 4045013018297 | 52 | 3.17 | 3.17 | 84169000 | [5 empty] | WOB_W2414160.JPG
2414161 | Ersatzteile | Wolf ET Gehäuse mit Brennerrohr | für Brenner RE 1.1 1.5LN | für Brenner RE 1.1 1.5LN, PG52 | 257 | 264 | ET | ET | ET | 4045013018280 | 52 | 3.2 | 3.19 | 84169000 | 270 | 360 | 340 |  | M3 | WOB_W2414161.JPG
2414170 | Ersatzteile | Wolf ET Hydraulikzylinder komplett | für MAN-Blaubrenner | für MAN-Blaubrenner, PG31 | 77 | 79 | ET | ET | ET | 4045013018273 | 31 | 0.08 | 0.08 | 84169000 | [5 empty] | WOB_W2414170.JPG
2414200 | Ersatzteile | Wolf ET Ölfeuerungsautomat Siemens | LOA2617B2CB | LOA2617B2CB, PG39 | 133 | 137 | ET | ET | ET | 4045013018266 | 39 | 0.12 | 0.12 | 84169000 | [5 empty] | WOB_W2414200.JPG |  | 8902411
2414201 | Ersatzteile | Wolf ET Einstelllehre | für Premiobrenner | für Premiobrenner, PG12 | 12.3 | 12.7 | ET | ET | ET | 4045013018259 | 12 | 0.01 | 0.01 | 84169000 | [5 empty] | WOB_W2414201.JPG
2414205 | Ersatzteile | Wolf ET Flammenüberwachung Landis+Gyr | für Elco-Blaubrenner | für Elco-Blaubrenner, PG41 | 145 | 149 | ET | ET | ET | 4045013018242 | 41 | 0.01 | 0.01 | 84169000 | [5 empty] | WOB_W2414205.JPG |  | 8902413
2414210 | Ersatzteile | Wolf ET Brennerflanschdichtung D80 | für EK01.3L/EK01.4L | für EK01.3L/EK01.4L, PG6 | 4.2 | 4.3 | ET | ET | ET | 4045013018235 | 6 | 0.04 | 0.04 | 68159900 | [5 empty] | WOB_W2414210.JPG
2414211 | Ersatzteile | Wolf ET Brennerflanschdichtung D90 | für EL02A.60H/EK02.4L-NH | für EL02A.60H/EK02.4L-NH, PG6 | 4.2 | 4.3 | ET | ET | ET | 4045013018228 | 6 | 0.05 | 0.05 | 39269097 | [5 empty] | WOB_W2414211.JPG
2414215 | Ersatzteile | Wolf ET Stellantrieb WLM STF 0.15.1 | für Premiobrenner | für Premiobrenner, PG46 | 195 | 201 | ET | ET | ET | 4045013018211 | 46 | 0.4 | 0.4 | 85015220 | [5 empty] | WOB_W2414215.JPG |  | 8902415
2414227 | Ersatzteile | Wolf ET Ölpumpe Suntec AE 45C/1360 | für NU-3, NU-3B, HU-5, HU-5B | für NU-3, NU-3B, HU-5, HU-5B, PG39 | 133 | 137 | ET | ET | ET | 4045013018198 | 39 | 0.7 | 0.7 | 84138100 | [5 empty] | WOB_W2414227.JPG |  | 8902418
2414230 | Ersatzteile | Wolf ET Elektrodenblock | für Elco-Blaubrenner | für Elco-Blaubrenner, PG13 | 15 | 15.4 | ET | ET | ET | 4045013018181 | 13 | 0.02 | 0.02 | 85113000 | [5 empty] | WOB_W2414230.JPG |  | 8902420
2414231 | Ersatzteile | Wolf ET Schlauchleitung | für Premiobrenner | für Premiobrenner, PG27 | 57 | 59 | ET | ET | ET | 4045013018174 | 27 | 0.33 | 0.33 | 84169000 | [5 empty] | WOB_W2414231.JPG |  | 8903230
2414235 | Ersatzteile | Wolf ET Zündtrafo ZM 20/10 ENR 4042517 | für NU-3, NU-3B, HU-5, HU-5B | für NU-3, NU-3B, HU-5, HU-5B, PG34 | 94 | 97 | ET | ET | ET | 4045013018167 | 34 | 1.36 | 1.36 | 85043180 | [5 empty] | WOB_W2414235.JPG |  | 8902421, 2413224
2414236 | Ersatzteile | Wolf ET Flammrohr EK01...NH | für Stahlkessel 17-25kW | für Stahlkessel 17-25kW, PG52 | 257 | 264 | ET | ET | ET | 4045013018150 | 52 | 0.5 | 0.5 | 84169000 | [5 empty] | WOB_W2414236.JPG
2414237 | Ersatzteile | Wolf ET Flammrohr EL02...NH/H | für Stahlkessel 40/50kW | für Stahlkessel 40/50kW, PG57 | 323 | 332 | ET | ET | ET | 4045013018143 | 57 | 0.88 | 0.88 | 84169000 | [5 empty] | WOB_W2414237.JPG
2414238 | Ersatzteile | Wolf ET Flammrohr EL02...NH/H | für Gusskessel 37/45kW | für Gusskessel 37/45kW, PG46 | 195 | 201 | ET | ET | ET | 4045013018136 | 46 | 0.95 | 0.95 | 84169000 | [5 empty] | WOB_W2414238.JPG
2414239 | Ersatzteile | Wolf ET Flammrohr EK01...NH | für Stahlkessel 32kW | für Stahlkessel 32kW, PG53 | 269 | 277 | ET | ET | ET | 4045013018129 | 53 | 0.58 | 0.58 | 84169000 | [5 empty] | WOB_W2414239.JPG
2414246 | Ersatzteile | Wolf ET Öldruckrohr | für EL02A.60H/EK02.4L-NH | für EL02A.60H/EK02.4L-NH, PG18 | 26.3 | 27.1 | ET | ET | ET | 4045013018105 | 18 | 0.05 | 0.05 | 84169000 | [5 empty] | WOB_W2414246.JPG |  | 8902565
2414251 | Ersatzteile | Wolf ET Elektromotor m. Kondensator | für EL02A.60H/EK02.4L-NH | für EL02A.60H/EK02.4L-NH, PG45 | 189 | 194 | ET | ET | ET | 4045013018082 | 45 | 3.48 | 3.48 | 84169000 | [5 empty] | WOB_W2414251.JPG
2414260 | Ersatzteile | Wolf ET Düse 0,40/80Gr A - EK01...NH | für Stahlkessel 17kW | für Stahlkessel 17kW, PG14 | 16 | 16.5 | ET | ET | ET | 4045013018075 | 14 | 0.02 | 0.02 | 84169000 | [5 empty] | WOX_W13-51-017-019.jpg
2414261 | Ersatzteile | Wolf ET Düse 0,50/80Gr A - EK01...NH | für Stahlkessel 20/25kW | für Stahlkessel 20/25kW, PG14 | 16 | 16.5 | ET | ET | ET | 4045013018068 | 14 | 0.02 | 0.02 | 84169000 | [5 empty] | WOX_W13-51-017-019.jpg
2414262 | Ersatzteile | Wolf ET Düse 0,65/80Gr A - EK01...NH | für Stahlkessel 32kW | für Stahlkessel 32kW, PG14 | 16 | 16.5 | ET | ET | ET | 4045013018051 | 14 | 0.02 | 0.02 | 84169000 | [5 empty] | WOX_W13-51-017-019.jpg
2414263 | Ersatzteile | Wolf ET Düse 0,75/80Gr A - EL02...NH/H | für Güsskessel 37kW | für Güsskessel 37kW, PG14 | 16 | 16.5 | ET | ET | ET | 4045013018044 | 14 | 0.02 | 0.02 | 84169000 | [5 empty] | WOX_W13-51-017-019.jpg
2414264 | Ersatzteile | Wolf ET Düse 0,85/80Gr A - EL02...NH/H | für Stahlkessel 40kW | für Stahlkessel 40kW, PG14 | 16 | 16.5 | ET | ET | ET | 4045013018037 | 14 | 0.02 | 0.02 | 84169000 | [5 empty] | WOX_W13-51-017-019.jpg
2414265 | Ersatzteile | Wolf ET Düse 1,00/80Gr A - EL02...NH/H | für Stahlkessel 50kW | für Stahlkessel 50kW, PG14 | 16 | 16.5 | ET | ET | ET | 4045013018020 | 14 | 0.02 | 0.02 | 84169000 | [5 empty] | WOX_W13-51-017-019.jpg
2414285 | Ersatzteile | Wolf ET Düse 0,40/80Gr S - 01B.1-4-MH | für Stahlkessel 17kW | für Stahlkessel 17kW, PG14 | 16 | 16.5 | ET | ET | ET | 4045013018013 | 14 | 0.02 | 0.02 | 84169000 | [5 empty] | WOX_W13-51-017-015_02.jpg
2414286 | Ersatzteile | Wolf ET Düse 0,45/80Gr S - 01B.1-4-MH | für Stahlkessel 20kW | für Stahlkessel 20kW, PG14 | 16 | 16.5 | ET | ET | ET | 4045013018006 | 14 | 0.02 | 0.02 | 84169000 | [5 empty] | WOX_W13-51-017-015_02.jpg
2414287 | Ersatzteile | Wolf ET Düse 0,55/80Gr S - 01B.1-4-MH | für Gusskessel 29kW | für Gusskessel 29kW, PG14 | 16 | 16.5 | ET | ET | ET | 4045013017993 | 14 | 0.02 | 0.02 | 84169000 | [5 empty] | WOX_W13-51-017-015_02.jpg |  | 2414288
2414289 | Ersatzteile | Wolf ET Düse 0,85/80Gr S - 02.1-3-MH | für NU-3-40/HU-5-37 C-BR | für NU-3-40/HU-5-37 C-BR, PG14 | 16 | 16.5 | ET | ET | ET | 4045013017986 | 14 | 0.02 | 0.02 | 84169000 | [5 empty] | WOX_W13-51-017-016_02.jpg
2414290 | Ersatzteile | Wolf ET Düse 1,10/80Gr S - 02.1-3-MH | für NU-3-50, F.CUENOD-BR. | für NU-3-50, F.CUENOD-BR., PG14 | 16 | 16.5 | ET | ET | ET | 4045013017979 | 14 | 0.02 | 0.02 | 84169000 | [5 empty] | WOX_W13-51-017-016_02.jpg
2414291 | Ersatzteile | Wolf ET Düse 0,50/80Gr S - 01B.1-4-MH | für Stahlkessel 25kW | für Stahlkessel 25kW, PG14 | 16 | 16.5 | ET | ET | ET | 4045013017962 | 14 | 0.02 | 0.02 | 84169000 | [5 empty] | WOX_W13-51-017-015_02.jpg
2414292 | Ersatzteile | Wolf ET Düse 1,00/80Gr S - 02.1-3-MH | für Gusskessel 45kW | für Gusskessel 45kW, PG14 | 16 | 16.5 | ET | ET | ET | 4045013017955 | 14 | 0.02 | 0.02 | 84169000 | [5 empty] | WOX_W13-51-017-016_02.jpg
2414293 | Ersatzteile | Wolf ET Düse 1,25/80Gr S - 02.1-3-MH | für Guss60kW/Stahlk.63kW | für Guss60kW/Stahlk.63kW, PG14 | 16 | 16.5 | ET | ET | ET | 4045013017948 | 14 | 0.02 | 0.02 | 84169000 | [5 empty] | WOX_W13-51-017-016_02.jpg
2414294 | Ersatzteile | Wolf ET Öldruckrohr Cuenod-Brenner | NU HU CNU-Premio CHU-Prem TNU THU | NU HU CNU-Premio CHU-Prem TNU THU, PG17 | 23.1 | 23.8 | ET | ET | ET | 4045013017931 | 17 | 0.03 | 0.03 | 84169000 | [5 empty] | WOB_W2414294.JPG |  | 8902564
2414295 | Ersatzteile | Wolf ET Düsenstock m. Ölvorwärmung | für EK 01.B1 | für EK 01.B1, PG38 | 124 | 128 | ET | ET | ET | 4045013017924 | 38 | 0.32 | 0.32 | 84169000 | [5 empty] | WOB_W2414295.JPG |  | 8902424
2414297 | Ersatzteile | Wolf ET Öldruckrohr für Ölpumpe | AE45D ans. links | AE45D ans. links, PG18 | 26.3 | 27.1 | ET | ET | ET | 4045013017900 | 18 | 0.02 | 0.02 | 84169000 | [5 empty] | WOB_W2414297.JPG |  | 8903567
2414298 | Ersatzteile | Wolf ET Brennerflansch D80 | NU-3-17-32,HU-5-22/29 | NU-3-17-32,HU-5-22/29, PG28 | 64 | 66 | ET | ET | ET | 4045013017894 | 28 | 0.49 | 0.49 | 84169000 | [5 empty] | WOB_W2414298.JPG
2414299 | Ersatzteile | Wolf ET Brennerflansch D90 | NU-3-40-63,HU-5-37-60 | NU-3-40-63,HU-5-37-60, PG28 | 64 | 66 | ET | ET | ET | 4045013017887 | 28 | 0.38 | 0.38 | 84169000 | [5 empty] | WOB_W2414299.JPG
2414300 | Ersatzteile | Wolf ET Flammrohr Brenner 01B/C.1/2/3-MH | für Stahlkessel | für Stahlkessel, PG48 | 218 | 224 | ET | ET | ET | 4045013017870 | 48 | 0.29 | 0.29 | 84169000 | [5 empty] | WOB_W2414300.JPG
2414301 | Ersatzteile | Wolf ET Flammrohr Brenner 01B.4-MH | für Stahlkessel | für Stahlkessel, PG51 | 247 | 254 | ET | ET | ET | 4045013017863 | 51 | 0.49 | 0.49 | 84169000 | [5 empty] | WOB_W2414301.JPG
2414302 | Ersatzteile | Wolf ET Flammrohr Brenner 02.1-3-MH | für Stahlkessel | für Stahlkessel, PG53 | 269 | 277 | ET | ET | ET | 4045013017856 | 53 | 0.47 | 0.47 | 84169000 | [5 empty] | WOB_W2414302.JPG
2414303 | Ersatzteile | Wolf ET Elektrodensatz | für NU-3-17-32/HU-5-29 | für NU-3-17-32/HU-5-29, PG16 | 19.4 | 20 | ET | ET | ET | 4045013017849 | 16 | 0.04 | 0.04 | 85451900 | [5 empty] | WOB_W2414303.JPG |  | 8902427
2414304 | Ersatzteile | Wolf ET Zündelektrodensatz | NU-3-40-63,HU-5-37-60 | NU-3-40-63,HU-5-37-60, PG18 | 26.3 | 27.1 | ET | ET | ET | 4045013017832 | 18 | 0.04 | 0.04 | 85451900 | [5 empty] | WOB_W2414304.JPG |  | 8902428
2414305 | Ersatzteile | Wolf ET Zündkabel | Cuenod-Brenner - 32kW | Cuenod-Brenner - 32kW, PG16 | 19.4 | 20 | ET | ET | ET | 4045013017825 | 16 | 0.02 | 0.02 | 84169000 | [5 empty] | WOB_W2414305.JPG |  | 8902429
2414306 | Ersatzteile | Wolf ET Zündkabel | Cuenod-Brenner ab 32kW | Cuenod-Brenner ab 32kW, PG16 | 19.4 | 20 | ET | ET | ET | 4045013017818 | 16 | 0.01 | 0.01 | 84169000 | [5 empty] | WOB_W2414306.JPG |  | 8902430
2414307 | Ersatzteile | Wolf ET Luftdüse 01B.1-MH / 01C.1-3MH | für NU-3-17 | für NU-3-17, PG24 | 44 | 45 | ET | ET | ET | 4045013017801 | 24 | 0.03 | 0.03 | 84169000 | [5 empty] | WOB_W2414307.JPG
2414308 | Ersatzteile | Wolf ET Luftdüse 01B.2-MH, 22 | für NU-3-20, HU-5-22 | für NU-3-20, HU-5-22, PG24 | 44 | 45 | ET | ET | ET | 4045013017795 | 24 | 0.04 | 0.04 | 84169000 | [5 empty] | WOB_W2414308.JPG
2414309 | Ersatzteile | Wolf ET Luftdüse 01B.3-MH, 24 | für NU-3-25 | für NU-3-25, PG24 | 44 | 45 | ET | ET | ET | 4045013017788 | 24 | 0.05 | 0.05 | 84169000 | [5 empty] | WOB_W2414309.JPG
2414310 | Ersatzteile | Wolf ET Luftdüse 01B.4-MH, 26 | für NU-3-32,HU-5-29 | für NU-3-32,HU-5-29, PG24 | 44 | 45 | ET | ET | ET | 4045013017771 | 24 | 0.05 | 0.05 | 84169000 | [5 empty] | WOB_W2414310.JPG
2414311 | Ersatzteile | Wolf ET Luftdüse 02.1-MH, 24 | für NU-3-40,HU-5-37 | für NU-3-40,HU-5-37, PG24 | 44 | 45 | ET | ET | ET | 4045013017764 | 24 | 0.07 | 0.07 | 84169000 | [5 empty] | WOB_W2414311.JPG
2414312 | Ersatzteile | Wolf ET Luftdüse 02.2-MH, 27 | für NU-3-50,HU-5-45 | für NU-3-50,HU-5-45, PG24 | 44 | 45 | ET | ET | ET | 4045013017757 | 24 | 0.07 | 0.07 | 84169000 | [5 empty] | WOB_W2414312.JPG
2414313 | Ersatzteile | Wolf ET Luftdüse 02.3-MH, 29 | für NU-3-63,HU-5-60 | für NU-3-63,HU-5-60, PG24 | 44 | 45 | ET | ET | ET | 4045013017740 | 24 | 0.07 | 0.07 | 84169000 | [5 empty] | WOB_W2414313.JPG
2414314 | Ersatzteile | Wolf ET Flammrohr Brenner 01B/C.2-MH | für Gusskessel 22kW | für Gusskessel 22kW, PG38 | 124 | 128 | ET | ET | ET | 4045013017733 | 38 | 0.36 | 0.36 | 84169000 | [5 empty] | WOB_W2414314.JPG
2414315 | Ersatzteile | Wolf ET Flammrohr Brenner 01B.4-MH | für Gusskessel 29kW | für Gusskessel 29kW, PG43 | 168 | 173 | ET | ET | ET | 4045013017726 | 43 | 0.55 | 0.55 | 84169000 | [5 empty] | WOB_W2414315.JPG
2414316 | Ersatzteile | Wolf ET Flammrohr Brenner 02.1-3-MH | für Gusskessel | für Gusskessel, PG45 | 189 | 194 | ET | ET | ET | 4045013017719 | 45 | 0.56 | 0.56 | 84169000 | [5 empty] | WOB_W2414316.JPG
2414318 | Ersatzteile | Wolf ET Flammrohr | für EK01B.3L-TH | für EK01B.3L-TH, PG36 | 110 | 113 | ET | ET | ET | 4045013017702 | 36 | 0.53 | 0.53 | 84169000 | [5 empty] | WOB_W2414318.JPG
2414321 | Ersatzteile | Wolf ET Dosierring | Premiobrenner ab 40kW | Premiobrenner ab 40kW, PG26 | 54 | 56 | ET | ET | ET | 4045013017696 | 26 | 0.17 | 0.17 | 84169000 | [5 empty] | WOB_W2414321.JPG |  | 8902562
2414322 | Ersatzteile | Wolf ET Adapterrohr | für Premio 01B.1-4-MH | für Premio 01B.1-4-MH, PG33 | 87 | 90 | ET | ET | ET | 4045013017689 | 33 | 0.39 | 0.39 | 39174000 | [5 empty] | WOB_W2414322.JPG
2414323 | Ersatzteile | Wolf ET Adapterrohr | für Premio 02.1-3-MH | für Premio 02.1-3-MH, PG35 | 102 | 105 | ET | ET | ET | 4045013017672 | 35 | 0.48 | 0.48 | 39174000 | [5 empty] | WOB_W2414323.JPG
2414326 | Ersatzteile | Wolf ET Mischkopf | für Premio 01B.1-4-MH | für Premio 01B.1-4-MH, PG30 | 75 | 77 | ET | ET | ET | 4045013017665 | 30 | 0.2 | 0.2 | 84169000 | [5 empty] | WOB_W2414326.JPG
2414327 | Ersatzteile | Wolf ET Mischkopf für Premiobrenner | NU-3-40-63/HU-5-37-60 | NU-3-40-63/HU-5-37-60, PG30 | 75 | 77 | ET | ET | ET | 4045013017658 | 30 | 0.27 | 0.27 | 84169000 | [5 empty] | WOB_W2414327.JPG
2414328 | Ersatzteile | Wolf ET Dosierring | für Premiobr. bis 32kW | für Premiobr. bis 32kW, PG26 | 54 | 56 | ET | ET | ET | 4045013017641 | 26 | 0.15 | 0.15 | 84169000 | [5 empty] | WOB_W2414328.JPG |  | 8902563
2414330 | Ersatzteile | Wolf ET Elektrodenblock | für Brenner HU-4 | für Brenner HU-4, PG19 | 28.5 | 29.3 | ET | ET | ET | 4045013017634 | 19 | 0.01 | 0.01 | 85451900 | [5 empty] | WOB_W2414330.JPG |  | 8902582
2414331 | Ersatzteile | Wolf ET Flammwächter Landis+Gyr, QRB1B | für NU NU HU HU CNU CHU FNU FHU | für NU NU HU HU CNU CHU FNU FHU, PG23 | 41 | 42 | ET | ET | ET | 4045013017627 | 23 | 0.02 | 0.02 | 84169000 | [5 empty] | WOB_W2414331.JPG |  | 8902583
2414333 | Ersatzteile | Wolf ET Flammrohraufsatz | für EK01B.3L | für EK01B.3L, PG33 | 87 | 90 | ET | ET | ET | 4045013017610 | 33 | 0.08 | 0.08 | 84169000 | [5 empty] | WOB_W2414333.JPG
2414335 | Ersatzteile | Wolf ET Stauscheibe | für EK 01B.3L | für EK 01B.3L, PG29 | 69 | 71 | ET | ET | ET | 4045013017603 | 29 | 0.1 | 0.1 | 84169000 | [5 empty] | WOB_W2414335.JPG
2414336 | Ersatzteile | Wolf ET Flammrohraufsatz | für EK01B.4/5/7L | für EK01B.4/5/7L, PG22 | 38.3 | 39.4 | ET | ET | ET | 4045013017597 | 22 | 0.12 | 0.12 | 84169000 | [5 empty] | WOB_W2414336.JPG
2414337 | Ersatzteile | Wolf ET Stauscheibe | für EK 01B.4L | für EK 01B.4L, PG27 | 57 | 59 | ET | ET | ET | 4045013017580 | 27 | 0.05 | 0.05 | 84169000 | [5 empty] | WOB_W2414337.JPG
2414338 | Ersatzteile | Wolf ET Flammrohr | für EK01B.4/5/7L.. | für EK01B.4/5/7L.., PG37 | 116 | 119 | ET | ET | ET | 4045013017573 | 37 | 0.5 | 0.5 | 84169000 | [5 empty] | WOB_W2414338.JPG
2414339 | Ersatzteile | Wolf ET Stauscheibe | für EK 01B.5/7L | für EK 01B.5/7L, PG29 | 69 | 71 | ET | ET | ET | 4045013017566 | 29 | 0.16 | 0.16 | 84169000 | [5 empty] | WOB_W2414339.JPG
2414341 | Ersatzteile | Wolf ET Stecksockel mit Kabelbaum | für 01B.1-4-MH | für 01B.1-4-MH, PG34 | 94 | 97 | ET | ET | ET | 4045013017559 | 34 | 0.41 | 0.41 | 84169000 | [5 empty] | WOB_W2414341.JPG
2414342 | Ersatzteile | Wolf ET Stecksockel m. Kabelbaum | für EK01.3/4/5/7L T(H) | für EK01.3/4/5/7L T(H), PG36 | 110 | 113 | ET | ET | ET | 4045013017542 | 36 | 0.45 | 0.45 | 84169000 | [5 empty] | WOB_W2414342.JPG
2414367 | Ersatzteile | Wolf ET Abstandhülse Stauscheibe | Düsenstock | Düsenstock, PG18 | 26.3 | 27.1 | ET | ET | ET | 4045013017535 | 18 | 0.02 | 0.02 | 84169000 | [5 empty] | WOB_W2414367.JPG
2415150 | Ersatzteile | Wolf ET Dichtung Handlochdeckel | für B-55 / B-155-200 | für B-55 / B-155-200, PG11 | 11 | 11.3 | ET | ET | ET | 4045013017528 | 11 | 0.022 | 0.022 | 40169300 | [5 empty] | WOB_W2415150.JPG
2415202 | Ersatzteile | Wolf ET Verschlussdeckel Handloch | für Speicher B-155/200 | für Speicher B-155/200, PG9 | 7.9 | 8.1 | ET | ET | ET | 4045013138681 | 9 | 0.12 | 0.12 | 39269097 | [5 empty] | WOX_W20-51-155-001.jpg |  | 2415200
2415210 | Ersatzteile | Wolf ET Verschluss Push-Push für Deckel | Topone | Topone, PG6 | 4.2 | 4.3 | ET | ET | ET | 4045013017504 | 6 | 0.05 | 0.05 | 39269097 | [5 empty] | WOX_W50-51-033-001_01.jpg
2425000 | Ersatzteile | Wolf ET Abdeckkappe Gasanschlussrohr | für NG-2 | für NG-2, PG1 | 0.3 | 0.3 | ET | ET | ET | 4045013017399 | 1 | 0.01 | 0.01 | 39269097 | [5 empty] | WOB_W2425000.JPG
2425001 | Ersatzteile | Wolf ET Abdeckkappe für Entlüfteröffnung | für GG | für GG, PG5 | 3.7 | 3.8 | ET | ET | ET | 4045013017382 | 5 | 0.02 | 0.02 | 40169997 | [5 empty] | WOB_W2425001.JPG
2425031 | Ersatzteile | Wolf ET Verschrbg. Freiblaseinrichtung | für MKS | für MKS, PG11 | 11 | 11.3 | ET | ET | ET | 4045013169128 | 11 | 0.06 | 0.06 | 73079910 | [5 empty] | WOX_W37-51-085-001_02.jpg
2425032 | Ersatzteile | Wolf ET Verschlusskegel f. Freiblaseinr. | für MKS | für MKS, PG4 | 2.9 | 3 | ET | ET | ET | 4045013169135 | 4 | 0.005 | 0.005 | 73079910 | [5 empty] | WOX_W37-51-085-001_02.jpg
2425042 | Ersatzteile | Wolf ET Zuleitung Trennbrenner | für NG-31E | für NG-31E, PG14 | 16 | 16.5 | ET | ET | ET | 4045013017351 | 14 | 0.01 | 0.01 | 73072980 | [5 empty] | WOB_W2425042.JPG
2425046 | Ersatzteile | Wolf ET Prüfnippel R 1/8 m. Mutter Abgas | für MGK | für MGK, PG5 | 3.7 | 3.8 | ET | ET | ET | 4045013017344 | 5 | 0.01 | 0.01 | 84169000 | [5 empty] | WOB_W2425046.JPG
2425049 | Ersatzteile | Wolf ET Prüfnippel m. Schlauchanschluss | für GB | für GB, PG9 | 7.9 | 8.1 | ET | ET | ET | 4045013017337 | 9 | 0.01 | 0.01 | 74122000 | [5 empty] | WOB_W2425049.JPG
2425052 | Ersatzteile | Wolf ET Dichtung für Vor-/Rücklaufrohr | für NG-2E-48 73X42X3 | für NG-2E-48 73X42X3, PG2 | 0.5 | 0.5 | ET | ET | ET | 4045013017320 | 2 | 0.01 | 0.01 | 40169300 | [5 empty] | WOB_W2425052.JPG
2425053 | Ersatzteile | Wolf ET Dichtung für Hauptbrennerdüse | für NG-31E | für NG-31E, PG4 | 2.9 | 3 | ET | ET | ET | 4045013017313 | 4 | 0.201 |  | 40169300 | 180 | 100 | 180 | 3.24 | CD3 | WOB_W2425053.JPG
2425054 | Ersatzteile | Wolf ET Dichtung für Trennbrennerdüse | für NG-31E | für NG-31E, PG4 | 2.9 | 3 | ET | ET | ET | 4045013017306 | 4 | 0.201 |  | 40169300 | 180 | 100 | 180 | 3.24 | CD3 | WOB_W2425054.JPG
2425055 | Ersatzteile | Wolf ET Dichtung für Hauptbrennerdüse | für NG-2 10,05X14X1,5 | für NG-2 10,05X14X1,5, PG4 | 2.9 | 3 | ET | ET | ET | 4045013017290 | 4 | 0.201 |  | 40169300 | 180 | 100 | 180 | 44.8 | CM3 | WOB_W2425055.JPG
2425056 | Ersatzteile | Wolf ET Flachdichtung D 6x9x1 | für GU/GG | für GU/GG, PG3 | 0.9 | 0.9 | ET | ET | ET | 4045013017283 | 3 | 0.3 | 0.3 | 84169000 | [5 empty] | WOB_W2425056.JPG
2425070 | Ersatzteile | Wolf ET Tauchhülse | für NK/NB/HK-1/NG-2/MK | für NK/NB/HK-1/NG-2/MK, PG22 | 38.3 | 39.4 | ET | ET | ET | 4045013017276 | 22 | 0.14 | 0.14 | 74112190 | [5 empty] | WOB_W2425070.JPG
2425072 | Ersatzteile | Wolf ET Kapillarrohrhalter Nennmaß 22mm | für NK/NB | für NK/NB, PG2 | 0.5 | 0.5 | ET | ET | ET | 4045013017269 | 2 |  |  | 39269097 | [5 empty] | WOB_W2425072.JPG
2425075 | Ersatzteile | Wolf ET Lagerstück Fronttür | für NG-2 | für NG-2, PG3 | 0.9 | 0.9 | ET | ET | ET | 4045013017252 | 3 |  |  | 39269097 | [5 empty] | WOB_W2425075.JPG
2425080 | Ersatzteile | Wolf ET Magnetleiste für Fronttür | für NG-2 | für NG-2, PG11 | 11 | 11.3 | ET | ET | ET | 4045013017221 | 11 | 0.03 | 0.03 | 39162000 | [5 empty] | WOB_W2425080.JPG |  | 3480000
2425087 | Ersatzteile | Wolf ET Gaszuleitung R 3/4" | für FNG-57 | für FNG-57, PG23 | 41 | 42 | ET | ET | ET | 4045013017214 | 23 | 1.34 | 1.34 | 73063011 | [5 empty] | WOB_W2425087.JPG
2425092 | Ersatzteile | Wolf ET Gaszuleitung R 1/2" | NG-4E/CNG10-35/FNG10-41 | NG-4E/CNG10-35/FNG10-41, PG22 | 38.3 | 39.4 | ET | ET | ET | 4045013017207 | 22 | 1.04 | 1.04 | 73063011 | [5 empty] | WOB_W2425092.JPG
2425093 | Ersatzteile | Wolf ET Gaszuleitung R 3/4" | für NG-4E-48 / CNG-48 | für NG-4E-48 / CNG-48, PG23 | 41 | 42 | ET | ET | ET | 4045013017191 | 23 | 1.36 | 1.36 | 84039090 | [5 empty] | WOB_W2425093.JPG
2425099 | Ersatzteile | Wolf ET Gaszuleitung R 3/4" | für NG-2E-48 | für NG-2E-48, PG23 | 41 | 42 | ET | ET | ET | 4045013017184 | 23 | 1.25 | 1.25 | 73044100 | [5 empty] | WOB_W2425099.JPG
2425105 | Ersatzteile | Wolf ET Brennerlanze | für NG-3E | für NG-3E, PG25 | 49 | 50 | ET | ET | ET | 4045013075924 | 25 | 0.393 | 0.393 | 84169000 | 180 | 100 | 180 | 3.24 | CD3 | WOB_W2425105.jpg |  | 8750062
2425110 | Ersatzteile | Wolf ET Hauptbrennerdüse Erdgas E/H | für NG-2E(P)-10 | für NG-2E(P)-10, PG8 | 6.3 | 6.5 | ET | ET | ET | 4045013017177 | 8 | 0.01 | 0.01 | 84169000 | [5 empty] | WOB_W2425110.JPG
2425117 | Ersatzteile | Wolf ET Hauptbrennerdüse Erdgas E/H | für NG-2E(P)-17 | für NG-2E(P)-17, PG8 | 6.3 | 6.5 | ET | ET | ET | 4045013017160 | 8 | 0.01 | 0.01 | 84169000 | [5 empty] | WOX_W40-51-010-002_011.jpg
2425123 | Ersatzteile | Wolf ET Hauptbrennerdüse Erdgas E/H | für NG-2E(P)-23 | für NG-2E(P)-23, PG8 | 6.3 | 6.5 | ET | ET | ET | 4045013017153 | 8 | 0.01 | 0.01 | 84169000 | [5 empty] | WOX_W40-51-010-002_011.jpg
2425129 | Ersatzteile | Wolf ET Hauptbrennerdüse Erdgas E/H | für NG-2E(P)-29 | für NG-2E(P)-29, PG8 | 6.3 | 6.5 | ET | ET | ET | 4045013017146 | 8 | 0.01 | 0.01 | 84169000 | [5 empty] | WOX_W40-51-010-002_011.jpg
2425135 | Ersatzteile | Wolf ET Hauptbrennerdüse Erdgas E/H | für NG-2E(P)-35 | für NG-2E(P)-35, PG8 | 6.3 | 6.5 | ET | ET | ET | 4045013017139 | 8 | 0.216 | 0.216 | 84169000 | 180 | 100 | 180 |  | CD3 | WOX_W40-51-010-002_011.jpg
2425148 | Ersatzteile | Wolf ET Hauptbrennerdüse Erdgas E/H | für NG-2E(P)-48 | für NG-2E(P)-48, PG8 | 6.3 | 6.5 | ET | ET | ET | 4045013017122 | 8 | 0.216 | 0.216 | 84169000 | 180 | 100 | 180 |  | CD3 | WOX_W40-51-010-001_010.jpg
2425150 | Ersatzteile | Wolf ET Gaszuleitung | für NG-2E-35 | für NG-2E-35, PG21 | 35.7 | 36.7 | ET | ET | ET | 4045013075931 | 21 | 1.06 | 1.06 | 73063011 | [5 empty] | WOB_W2425150.JPG |  | 2425006
2425170 | Ersatzteile | Wolf ET Hauptbrennerdüse Erdgas E/H | für NG-3E-10/17 | für NG-3E-10/17, PG10 | 10 | 10.3 | ET | ET | ET | 4045013017115 | 10 | 0.02 | 0.02 | 84169000 | [5 empty] | WOB_W2425170.JPG
2425171 | Ersatzteile | Wolf ET Hauptbrennerdüse Erdgas E/H | für NG-3E-23/29 | für NG-3E-23/29, PG10 | 10 | 10.3 | ET | ET | ET | 4045013017108 | 10 | 0.02 | 0.02 | 84169000 | [5 empty] | WOX_W40-51-010-003_003.jpg
2425172 | Ersatzteile | Wolf ET Hauptbrennerdüse Erdgas E/H | für NG-3E-35 | für NG-3E-35, PG10 | 10 | 10.3 | ET | ET | ET | 4045013017092 | 10 | 0.02 | 0.02 | 84169000 | [5 empty] | WOX_W40-51-010-003_003.jpg
2425173 | Ersatzteile | Wolf ET Hauptbrennerdüse Erdgas E/H | für NG-3E-48 | für NG-3E-48, PG10 | 10 | 10.3 | ET | ET | ET | 4045013017085 | 10 | 0.02 | 0.02 | 84169000 | [5 empty] | WOX_W40-51-010-003_003.jpg
2425175 | Ersatzteile | Wolf ET Hauptbrennerdüse Erdgas E | für FNG-26, FNG-57 | für FNG-26, FNG-57, PG10 | 10 | 10.3 | ET | ET | ET | 4045013017078 | 10 | 0.215 | 0.015 | 84169000 | 180 | 100 | 180 | 124.74 | CM3 | WOB_W2425175.JPG
2425176 | Ersatzteile | Wolf ET Hauptbrennerdüse Erdgas E | für FNG-21 | für FNG-21, PG10 | 10 | 10.3 | ET | ET | ET | 4045013017061 | 10 | 0.01 | 0.01 | 84169000 | [5 empty] | WOX_W13-51-023-203.jpg
2425177 | Ersatzteile | Wolf ET Hauptbrennerdüse Erdgas E | für FNG-10/17 | für FNG-10/17, PG10 | 10 | 10.3 | ET | ET | ET | 4045013017054 | 10 | 0.01 | 0.01 | 84169000 | [5 empty] | WOX_W13-51-023-203.jpg
2425178 | Ersatzteile | Wolf ET Hauptbrennerdüse Flüssiggas P | für FNG-34-57 | für FNG-34-57, PG10 | 10 | 10.3 | ET | ET | ET | 4045013017047 | 10 | 0.01 | 0.01 | 84169000 | [5 empty] | WOX_W13-51-023-203.jpg
2425179 | Ersatzteile | Wolf ET Hauptbrennerdüse Flüssiggas P | für FNG-26 | für FNG-26, PG10 | 10 | 10.3 | ET | ET | ET | 4045013017030 | 10 | 0.01 | 0.01 | 84169000 | [5 empty] | WOX_W13-51-023-203.jpg
2425180 | Ersatzteile | Wolf ET Hauptbrennerdüse Flüssiggas P | für FNG-17/21 | für FNG-17/21, PG10 | 10 | 10.3 | ET | ET | ET | 4045013017023 | 10 | 0.01 | 0.01 | 84169000 | [5 empty] | WOX_W13-51-023-203.jpg
2425181 | Ersatzteile | Wolf ET Hauptbrennerdüse Flüssiggas P | für FNG-10 | für FNG-10, PG10 | 10 | 10.3 | ET | ET | ET | 4045013017016 | 10 | 0.01 | 0.01 | 84169000 | [5 empty] | WOX_W13-51-023-203.jpg
2425182 | Ersatzteile | Wolf ET Hauptbrennerdüse Erdgas LL | für FNG-34-57 | für FNG-34-57, PG10 | 10 | 10.3 | ET | ET | ET | 4045013017009 | 10 | 0.01 | 0.01 | 84169000 | [5 empty] | WOX_W13-51-023-203.jpg
2425183 | Ersatzteile | Wolf ET Hauptbrennerdüse Erdgas LL | für FNG-26-41 | für FNG-26-41, PG10 | 10 | 10.3 | ET | ET | ET | 4045013016996 | 10 | 0.01 | 0.01 | 84169000 | [5 empty] | WOX_W13-51-023-203.jpg
2425184 | Ersatzteile | Wolf ET Hauptbrennerdüse Erdgas LL | für FNG-21 | für FNG-21, PG10 | 10 | 10.3 | ET | ET | ET | 4045013016989 | 10 | 0.01 | 0.01 | 84169000 | [5 empty] | WOX_W13-51-023-203.jpg
2425185 | Ersatzteile | Wolf ET Hauptbrennerdüse Erdgas LL | für FNG-17 | für FNG-17, PG10 | 10 | 10.3 | ET | ET | ET | 4045013016972 | 10 | 0.01 | 0.01 | 84169000 | [5 empty] | WOX_W13-51-023-203.jpg
2425186 | Ersatzteile | Wolf ET Hauptbrennerdüse Erdgas LL | für FNG-10 | für FNG-10, PG10 | 10 | 10.3 | ET | ET | ET | 4045013016965 | 10 | 0.01 | 0.01 | 84169000 | [5 empty] | WOX_W13-51-023-203.jpg
2425210 | Ersatzteile | Wolf ET Hauptbrennerdüse Erdgas LL | für NG-2E(P)-10 | für NG-2E(P)-10, PG8 | 6.3 | 6.5 | ET | ET | ET | 4045013016958 | 8 | 0.02 | 0.02 | 84169000 | [5 empty] | WOX_W40-51-010-002_011.jpg
2425217 | Ersatzteile | Wolf ET Hauptbrennerdüse Erdgas LL | für NG-2E(P)-17 | für NG-2E(P)-17, PG8 | 6.3 | 6.5 | ET | ET | ET | 4045013016941 | 8 | 0.02 | 0.02 | 84169000 | [5 empty] | WOX_W40-51-010-002_011.jpg
2425223 | Ersatzteile | Wolf ET Hauptbrennerdüse Erdgas LL | für NG-2E(P)-23/29 | für NG-2E(P)-23/29, PG8 | 6.3 | 6.5 | ET | ET | ET | 4045013016934 | 8 | 0.02 | 0.02 | 84169000 | [5 empty] | WOX_W40-51-010-002_011.jpg
2425235 | Ersatzteile | Wolf ET Hauptbrennerdüse Erdgas LL | für NG-2E(P)-35 | für NG-2E(P)-35, PG8 | 6.3 | 6.5 | ET | ET | ET | 4045013016927 | 8 | 0.02 | 0.02 | 84169000 | [5 empty] | WOX_W40-51-010-002_011.jpg
2425251 | Ersatzteile | Wolf ET Hauptbrennerdüse Erdgas LL | für NG-3E-10/17 | für NG-3E-10/17, PG10 | 10 | 10.3 | ET | ET | ET | 4045013016910 | 10 | 0.02 | 0.02 | 84169000 | [5 empty] | WOX_W40-51-010-003_003.jpg
2425252 | Ersatzteile | Wolf ET Hauptbrennerdüse Erdgas LL | für NG-3E-23/29 | für NG-3E-23/29, PG10 | 10 | 10.3 | ET | ET | ET | 4045013016903 | 10 | 0.02 | 0.02 | 84169000 | [5 empty] | WOX_W40-51-010-003_003.jpg
2425253 | Ersatzteile | Wolf ET Hauptbrennerdüse Erdgas LL | für NG-3E-35/48 | für NG-3E-35/48, PG10 | 10 | 10.3 | ET | ET | ET | 4045013016897 | 10 | 0.02 | 0.02 | 84169000 | [5 empty] | WOX_W40-51-010-003_003.jpg
2425310 | Ersatzteile | Wolf ET Hauptbrennerdüse Flüssiggas | für NG-1(2)E(P)-17 | für NG-1(2)E(P)-17, PG11 | 11 | 11.3 | ET | ET | ET | 4045013016880 | 11 | 0.02 | 0.02 | 84169000 | [5 empty] | WOX_W41-51-170-005_02.jpg
2425317 | Ersatzteile | Wolf ET Hauptbrennerdüse Flüssiggas | für NG-1(2)E(P)-23 | für NG-1(2)E(P)-23, PG11 | 11 | 11.3 | ET | ET | ET | 4045013016873 | 11 | 0.02 | 0.02 | 84169000 | [5 empty] | WOX_W41-51-170-005_02.jpg
2425323 | Ersatzteile | Wolf ET Hauptbrennerdüse Flüssiggas | für NG-1(2)E(P)-29/35 | für NG-1(2)E(P)-29/35, PG11 | 11 | 11.3 | ET | ET | ET | 4045013016866 | 11 | 0.02 | 0.02 | 84169000 | [5 empty] | WOX_W41-51-170-005_02.jpg
2425335 | Ersatzteile | Wolf ET Hauptbrennerdüse Flüssiggas | für NG-2E(P)-35/48 | für NG-2E(P)-35/48, PG11 | 11 | 11.3 | ET | ET | ET | 4045013016859 | 11 | 0.216 | 0.016 | 84169000 | 180 | 100 | 180 | 3.24 | CD3 | WOX_W40-51-010-002_011.jpg
2425362 | Ersatzteile | Wolf ET Hauptbrennerdüse Erdgas LL | für NG-31E-70-110 | für NG-31E-70-110, PG11 | 11 | 11.3 | ET | ET | ET | 4045013016842 | 11 | 0.02 | 0.02 | 84039090 | [5 empty] | WOB_W2425362.JPG
2425365 | Ersatzteile | Wolf ET Hauptbrennerdüse Flüssiggas P/B | für NG-31E-70-110 | für NG-31E-70-110, PG11 | 11 | 11.3 | ET | ET | ET | 4045013016835 | 11 | 0.01 | 0.01 | 84039090 | [5 empty] | WOX_W43-51-070-002.jpg
2425366 | Ersatzteile | Wolf ET Hauptbrennerdüse Erdgas E/H | für NG-31E-70-110 | für NG-31E-70-110, PG11 | 11 | 11.3 | ET | ET | ET | 4045013016828 | 11 | 0.223 | 0.023 | 84169000 | 180 | 100 | 180 |  | CD3 | WOX_W43-51-070-002.jpg
2425380 | Ersatzteile | Wolf ET Trennbrennerdüse Flüssiggas | für NG-31E-70-110 | für NG-31E-70-110, PG9 | 7.9 | 8.1 | ET | ET | ET | 4045013016811 | 9 | 0.01 | 0.01 | 84039090 | [5 empty] | WOB_W2425380.JPG
2425381 | Ersatzteile | Wolf ET Trennbrennerdüse Erdgas E/LL | für NG-31E-70-110 | für NG-31E-70-110, PG9 | 7.9 | 8.1 | ET | ET | ET | 4045013016804 | 9 | 0.225 | 0.025 | 84169000 | 180 | 100 | 180 |  | CD3 | WOX_W43-51-070-002.jpg
2425451 | Ersatzteile | Wolf ET Hauptbrennerdüse Erdgas E | f. (T/C)NG(-4E)-23/29/48 | f. (T/C)NG(-4E)-23/29/48, PG10 | 10 | 10.3 | ET | ET | ET | 4045013016798 | 10 | 0.01 | 0.01 | 84169000 | [5 empty] | WOB_W2425451.JPG
2425452 | Ersatzteile | Wolf ET Hauptbrennerdüse Erdgas E | für (T/C)NG(-4E)-17 | für (T/C)NG(-4E)-17, PG10 | 10 | 10.3 | ET | ET | ET | 4045013016781 | 10 | 0.01 | 0.01 | 84169000 | [5 empty] | WOX_W40-51-010-004.jpg
2425454 | Ersatzteile | Wolf ET Hauptbrennerdüse Erdgas E | für (C)NG(-4E)-35 | für (C)NG(-4E)-35, PG10 | 10 | 10.3 | ET | ET | ET | 4045013016774 | 10 | 0.01 | 0.01 | 84169000 | [5 empty] | WOX_W40-51-010-004.jpg
2425455 | Ersatzteile | Wolf ET Hauptbrennerdüse Erdgas E | f. NG-4/CNG-10 FNG-34-41 | f. NG-4/CNG-10 FNG-34-41, PG10 | 10 | 10.3 | ET | ET | ET | 4045013016767 | 10 | 0.215 | 0.015 | 84169000 | 180 | 100 | 180 | 120.285 | CM3 | WOX_W40-51-010-004.jpg
2425456 | Ersatzteile | Wolf ET Hauptbrennerdüse Flüssiggas P | für (T/C)NG(-4E)-17-48 | für (T/C)NG(-4E)-17-48, PG10 | 10 | 10.3 | ET | ET | ET | 4045013016750 | 10 | 0.01 | 0.01 | 84169000 | [5 empty] | WOX_W40-51-010-004.jpg
2425457 | Ersatzteile | Wolf ET Hauptbrennerdüse Flüssiggas P | für NG-4E/CNG-10 | für NG-4E/CNG-10, PG10 | 10 | 10.3 | ET | ET | ET | 4045013016743 | 10 | 0.01 | 0.01 | 84169000 | [5 empty] | WOX_W40-51-010-004.jpg
2425458 | Ersatzteile | Wolf ET Hauptbrennerdüse Erdgas LL | für (T/C)NG(-4E)-17-48 | für (T/C)NG(-4E)-17-48, PG10 | 10 | 10.3 | ET | ET | ET | 4045013016736 | 10 | 0.02 | 0.02 | 84169000 | [5 empty] | WOX_W40-51-010-004.jpg
2425459 | Ersatzteile | Wolf ET Hauptbrennerdüse Erdgas LL | für NG-4E/CNG-10 | für NG-4E/CNG-10, PG10 | 10 | 10.3 | ET | ET | ET | 4045013016729 | 10 | 0.02 | 0.02 | 84169000 | [5 empty] | WOB_W2425459.JPG
2427505 | Ersatzteile | Wolf ET Gasbrennerdüse Erdgas E D 1,25 | für GU/GG | für GU/GG, PG4 | 2.9 | 3 | ET | ET | ET | 4045013016712 | 4 | 1.8 | 1.8 | 84169000 | [5 empty] | WOX_W45-51-018-070_02.jpg
2427510 | Ersatzteile | Wolf ET Gasbrennerdüse Erdgas LL D 1,45 | für GU/GG | für GU/GG, PG4 | 2.9 | 3 | ET | ET | ET | 4045013016705 | 4 | 0.01 | 0.01 | 84169000 | [5 empty] | WOX_W45-51-018-070_02.jpg
2427515 | Ersatzteile | Wolf ET Gasbrennerdüse Erdgas LL 1,10 | für GU-1 | für GU-1, PG4 | 2.9 | 3 | ET | ET | ET | 4045013016699 | 4 | 1.8 | 1.8 | 84169000 | [5 empty] | WOX_W45-51-018-002_02.jpg
2427516 | Ersatzteile | Wolf ET Gasbrennerdüse 0,87 Erdgas E | für GU-1/GG-1 | für GU-1/GG-1, PG4 | 2.9 | 3 | ET | ET | ET | 4045013016682 | 4 | 0.201 |  | 84169000 | 180 | 100 | 180 | 54.675 | CM3 | WOB_W2427516.JPG
2427517 | Ersatzteile | Wolf ET Gasbrennerdüse Erdgas E 0,90 | für GU-1 | für GU-1, PG4 | 2.9 | 3 | ET | ET | ET | 4045013016675 | 4 | 1.8 | 1.8 | 84169000 | [5 empty] | WOB_W2427517.JPG
2427518 | Ersatzteile | Wolf ET Gasbrennerdüse 1,00 Erdgas LL | für GG-1 | für GG-1, PG4 | 2.9 | 3 | ET | ET | ET | 4045013016668 | 4 | 1.8 | 1.8 | 84169000 | [5 empty] | WOX_W46-51-018-002_002.jpg
2427519 | Ersatzteile | Wolf ET Gasbrennerdüse 0,60 Flüssiggas | für GU/GG-2 | für GU/GG-2, PG4 | 2.9 | 3 | ET | ET | ET | 4045013016651 | 4 |  |  | 84169000 | [5 empty] | WOB_W2427519.JPG
2428005 | Ersatzteile | Wolf ET Vorlaufrohr 1 1/2" 575mm | für NG-30E | für NG-30E, PG20 | 30.9 | 31.8 | ET | ET | ET | 4045013122789 | 20 | 2.33 | 2.33 | 73044100 | [5 empty] | WOB_W2428005.JPG
2428010 | Ersatzteile | Wolf ET Rücklaufrohr 1 1/2" 185mm | für NG-30E | für NG-30E, PG17 | 23.1 | 23.8 | ET | ET | ET | 4045013122796 | 17 | 1.18 | 1.18 | 73044100 | [5 empty] | WOB_W2428010.JPG
2428015 | Ersatzteile | Wolf ET Rohr Rücklaufeinspritz | für NG-30E-120 | für NG-30E-120, PG28 | 64 | 66 | ET | ET | ET | 4045013122802 | 28 | 1.85 | 1.85 | 73072980 | [5 empty] | WOB_W2428015.JPG
2428020 | Ersatzteile | Wolf ET Dichtung Vor-/Rücklauf | 99x48x3 NG-30E | 99x48x3 NG-30E, PG4 | 2.9 | 3 | ET | ET | ET | 4045013124080 | 4 | 0.02 | 0.02 | 39269097 | [5 empty] | WOB_W2428020.JPG
2428025 | Ersatzteile | Wolf ET Dichtung Strömungssicherung | für NG-30E | für NG-30E, PG7 | 5.6 | 5.8 | ET | ET | ET | 4045013124042 | 7 | 0.08 | 0.08 | 39269097 | [5 empty] | WOX_W43-51-070-003_02.jpg
2428046 | Ersatzteile | Wolf ET Abstandhalter | für NG-31E | für NG-31E, PG3 | 0.9 | 0.9 | ET | ET | ET | 4045013016644 | 3 | 0.03 | 0.03 | 73269098 | [5 empty] | WOB_W2428046.JPG
2428050 | Ersatzteile | Wolf ET Gewinderohr | für Gaskessel | für Gaskessel, PG17 | 23.1 | 23.8 | ET | ET | ET | 4045013123953 | 17 | 0.69 | 0.69 | 84039090 | [5 empty] | WOB_W2428050.JPG
2428051 | Ersatzteile | Wolf ET Gewinderohr für Gasstrecke | für NG-31E | für NG-31E, PG18 | 26.3 | 27.1 | ET | ET | ET | 4045013016637 | 18 | 0.64 | 0.64 | 73079910 | [5 empty] | WOB_W2428051.JPG
2428055 | Ersatzteile | Wolf ET Rohr Verschraubung für Gaskessel | 3/4" AG | 3/4" AG, PG19 | 28.5 | 29.3 | ET | ET | ET | 4045013016620 | 19 | 0.49 | 0.49 | 73071910 | [5 empty] | WOB_W2428055.JPG
2428075 | Ersatzteile | Wolf ET Abgasklappe Standard | für NG-30E-72 | für NG-30E-72, PG57 | 323 | 332 | ET | ET | ET | 4045013016613 | 57 | 0.44 | 0.44 | 84818085 | [5 empty] | WOB_W2428075.JPG
2428080 | Ersatzteile | Wolf ET Abgasklappe Standard | für NG-30E-96 | für NG-30E-96, PG57 | 323 | 332 | ET | ET | ET | 4045013016606 | 57 | 0.58 | 0.58 | 84818085 | [5 empty] | WOB_W2428075.JPG
2428085 | Ersatzteile | Wolf ET Abgasklappe Standard | für NG-30E-120 | für NG-30E-120, PG57 | 323 | 332 | ET | ET | ET | 4045013016590 | 57 | 0.94 | 0.94 | 84818085 | [5 empty] | WOB_W2428075.JPG
2428090 | Ersatzteile | Wolf ET Einschraubeteil Flachdichtung | 1" IG 1 1/2"AG | 1" IG 1 1/2"AG, PG11 | 11 | 11.3 | ET | ET | ET | 4045013016583 | 11 | 0.3 | 0.3 | 73071910 | [5 empty] | WOB_W2428090.JPG
2428110 | Ersatzteile | Wolf ET Hauptbrennerdüse Erdgas LL | für NG-30E-72-110 | für NG-30E-72-110, PG8 | 6.3 | 6.5 | ET | ET | ET | 4045013016569 | 8 | 0.01 | 0.01 | 84169000 | [5 empty] | WOB_W2428110.JPG
2428125 | Ersatzteile | Wolf ET Gasverteilrohr links | für NG-30E-72 | für NG-30E-72, PG23 | 41 | 42 | ET | ET | ET | 4045013016552 | 23 | 1.17 | 1.17 | 73072980 | [5 empty] | WOB_W2428125.JPG
2428126 | Ersatzteile | Wolf ET Gasverteilrohr rechts | für NG-30E-72 | für NG-30E-72, PG25 | 49 | 50 | ET | ET | ET | 4045013016545 | 25 | 1.16 | 1.16 | 73072980 | [5 empty] | WOX_W43-51-070-003_02.jpg
2428130 | Ersatzteile | Wolf ET Gasverteilrohr LI/RE | für NG-30E-96 | für NG-30E-96, PG24 | 44 | 45 | ET | ET | ET | 4045013016538 | 24 | 1.35 | 1.35 | 73072980 | [5 empty] | WOX_W43-51-070-003_02.jpg
2428135 | Ersatzteile | Wolf ET Gasverteilrohr links | für NG-30E-120 | für NG-30E-120, PG25 | 49 | 50 | ET | ET | ET | 4045013016521 | 25 | 1.6 | 1.6 | 73072980 | [5 empty] | WOX_W43-51-070-003_02.jpg
2428136 | Ersatzteile | Wolf ET Gasverteilrohr rechts | für NG-30E-120 | für NG-30E-120, PG25 | 49 | 50 | ET | ET | ET | 4045013016514 | 25 | 1.56 | 1.56 | 73072980 | [5 empty] | WOX_W43-51-070-003_02.jpg
2428175 | Ersatzteile | Wolf ET Abgasklappe motorgesteuert | für NG-30E-72 LI.DR. | für NG-30E-72 LI.DR., PG58 | 336 | 346 | ET | ET | ET | 4045013016507 | 58 | 2.23 | 2.23 | 73269098 | [5 empty] | WOB_W2428175.JPG
2428180 | Ersatzteile | Wolf ET Abgasklappe motorgesteuert | für NG-30E-96 LI.DR. | für NG-30E-96 LI.DR., PG59 | 350 | 360 | ET | ET | ET | 4045013016491 | 59 | 2.37 | 2.37 | 73269098 | [5 empty] | WOB_W2428175.JPG
2428185 | Ersatzteile | Wolf ET Abgasklappe motorgesteuert | für NG-30E-120 LI.DR. | für NG-30E-120 LI.DR., PG59 | 350 | 360 | ET | ET | ET | 4045013016484 | 59 | 2.53 | 2.53 | 73269098 | [5 empty] | WOB_W2428175.JPG
2428190 | Ersatzteile | Wolf ET Abgasklappe motorgesteuert | für NG-31E-70 | für NG-31E-70, PG59 | 350 | 360 | ET | ET | ET | 4045013016477 | 59 | 3.19 | 3.19 | 73269098 | [5 empty] | WOS_W2428190.jpg
2428191 | Ersatzteile | Wolf ET Abgasklappe motorgesteuert | für NG-31E-90 | für NG-31E-90, PG59 | 350 | 360 | ET | ET | ET | 4045013016460 | 59 | 3.46 | 3.46 | 84818085 | [5 empty] | WOS_W2428190.jpg
2431001 | Ersatzteile | Wolf ET Abdeckkappe zum Schutz | der Brennerzuleitung | der Brennerzuleitung, PG3 | 0.9 | 0.9 | ET | ET | ET | 4045013016408 | 3 | 0.005 | 0.005 | 39269097 | [5 empty] | WOB_W2431001.JPG |  | 2431000
2435000 | Ersatzteile | Wolf ET Abdeckkappe D38mm | für NG-2/3/4E-48 | für NG-2/3/4E-48, PG1 | 0.3 | 0.3 | ET | ET | ET | 4045013016392 | 1 | 0.005 | 0.005 | 39269097 | [5 empty] | WOX_W40-51-010-001_010.jpg
2438005 | Ersatzteile | Wolf ET Vorlaufrohr | für NG-31E | für NG-31E, PG20 | 30.9 | 31.8 | ET | ET | ET | 4045013016385 | 20 | 0.1 | 0.1 | 73079910 | [5 empty] | WOB_W2438005.JPG
2438010 | Ersatzteile | Wolf ET Rücklaufrohr | für NG-31E | für NG-31E, PG17 | 23.1 | 23.8 | ET | ET | ET | 4045013016378 | 17 | 1.14 | 1.14 | 73079910 | [5 empty] | WOB_W2438010.JPG
2438052 | Ersatzteile | Wolf ET Dichtung Vorlauf-/Rücklauf | für NG-31E | für NG-31E, PG2 | 0.5 | 0.5 | ET | ET | ET | 4045013016361 | 2 |  |  | 39269097 | [5 empty] | WOB_W2438052.JPG
2440000 | Ersatzteile | Wolf ET Reinigungsbürste | für NK/NB | für NK/NB, PG10 | 10 | 10.3 | ET | ET | ET | 4045013016354 | 10 | 0.6 | 0.492 | 96039099 | 180 | 100 | 1140 |  | HL | WOX_W10-51-017-001_01.jpg
2440052 | Ersatzteile | Wolf ET Reinigungsbürste | für TOK-22/29 | für TOK-22/29, PG15 | 17.3 | 17.8 | ET | ET | ET | 4045013016323 | 15 | 0.15 | 0.15 | 96035000 | [5 empty] | WOX_W14-51-022-003_02.jpg
2440100 | Ersatzteile | Wolf ET Reinigungsbürste L:400 | für NG-2/3/30 | für NG-2/3/30, PG12 | 12.3 | 12.7 | ET | ET | ET | 4045013016309 | 12 | 0.03 | 0.03 | 96039099 | [5 empty] | WOB_W2440100.JPG
2440150 | Ersatzteile | Wolf ET Reinigungsbürste | für NG-31E | für NG-31E, PG15 | 17.3 | 17.8 | ET | ET | ET | 4045013016293 | 15 | 0.248 | 0.048 | 96039099 | 30 | 10 | 670 |  | CD3 | WOX_W43-51-070-002.jpg
2444041 | Ersatzteile | Wolf ET Rücklaufanlegefühler PT 1000 | für TopSon TX / ETM 2.0 Ti | für TopSon TX / ETM 2.0 Ti, PG25 | 49 | 50 | ET | ET | ET | 4045013075948 | 25 | 0.03 | 0.03 | 90329000 | [5 empty] | WOX_W32-51-010-004_01.jpg
2444043 | Ersatzteile | Wolf ET Strahlungsfühler | für DigiSolar MF | für DigiSolar MF, PG35 | 102 | 105 | ET | ET | ET | 4045013016255 | 35 | 0.04 | 0.04 | 90329000 | [5 empty] | WOB_W2444043.JPG
2444066 | Ersatzteile | Wolf ET Anschlussset | für Topson TX | für Topson TX, PG29 | 69 | 71 | ET | ET | ET | 4045013075962 | 29 | 0.88 | 0.88 | 84199085 | [5 empty] | WOX_W32-51-010-004_01.jpg
2444068 | Ersatzteile | Wolf ET Flexibles Anschluss-Set | für Topson TX | für Topson TX, PG38 | 124 | 128 | ET | ET | ET | 4045013075979 | 38 | 0.98 | 0.98 | 73071990 | [5 empty] | WOX_W32-51-010-004_01.jpg
2444074 | Ersatzteile | Wolf ET Durchflusssensor m. Stecker | für CGB | für CGB, PG30 | 75 | 77 | ET | ET | ET | 4045013075986 | 30 | 0.229 | 0.029 | 84818051 | 180 | 100 | 180 |  | CD3 | WOB_W2444074.jpg |  | 8603032
2444155 | Ersatzteile | Wolf ET Speicherkörper 155L emailliert | für CE/ FE-155 | für CE/ FE-155, PG99 | 1095 | 1125 | 02 | ZUB | ZUB | 4045013016170 | 99 | 80 | 81 | 84191900 | 590 | 725 | 1005 |  | M3 | WOX_W8903897_001_1351155310.jpg
2444156 | Ersatzteile | Wolf ET Durchflussmengenregler 7ltr./min | für CGB-K-20 | für CGB-K-20, PG5 | 3.7 | 3.8 | ET | ET | ET | 4045013016163 | 5 | 0.201 |  | 84818059 | 180 | 100 | 180 | 3.24 | CD3 | WOB_W2444156.JPG
2444205 | Ersatzteile | Wolf ET Speicherkörper 200L emailliert | für CE/ FE-200 | für CE/ FE-200, PG99 | 1215 | 1250 | 02 | ZUB | ZUB | 4045013016064 | 99 | 97 | 97 | 84191900 | 1285 | 725 | 595 | 0.554 | M3 | WOX_W8903897_001_1351155310.jpg
2444248 | Ersatzteile | Wolf ET Edelstahl-Wellschlauch | für Typ-850 | für Typ-850, PG27 | 57 | 59 | ET | ET | ET | 4045013016019 | 27 | 0.27 | 0.27 | 84199085 | [5 empty] | WOX_W25-51-400-005.jpg
2444453 | Ersatzteile | Wolf ET Indachverblechung oben | Erweiterung | Erweiterung, PG36 | 110 | 113 | ET | ET | ET | 4045013123526 | 36 | 2.8 | 2.8 | 73089059 | [5 empty] | WOX_W25-51-119-007_03.jpg
2444454 | Ersatzteile | Wolf ET Indachverblechung oben links | für F3 | für F3, PG44 | 178 | 183 | ET | ET | ET | 4045013123427 | 44 | 3.4 | 3.4 | 73089059 | [5 empty] | WOX_W25-51-119-007_03.jpg
2444455 | Ersatzteile | Wolf ET Indachverblechung oben rechts | für F3 | für F3, PG44 | 178 | 183 | ET | ET | ET | 4045013123434 | 44 | 3.4 | 3.4 | 73089059 | [5 empty] | WOX_W25-51-119-007_03.jpg
2444456 | Ersatzteile | Wolf ET Indach-Seitenblech links | für F3 | für F3, PG37 | 116 | 119 | ET | ET | ET | 4045013123502 | 37 | 5.98 | 5.98 | 73089059 | [5 empty] | WOX_W25-51-119-007_03.jpg
2444457 | Ersatzteile | Wolf ET Indach-Seitenblech rechts | für F3 | für F3, PG37 | 116 | 119 | ET | ET | ET | 4045013123519 | 37 | 5.98 | 5.98 | 73089059 | [5 empty] | WOX_W25-51-119-007_03.jpg
2444460 | Ersatzteile | Wolf ET Indach-Mont.-schiene oben | f. 1 Erw. F3 | f. 1 Erw. F3, PG25 | 49 | 50 | ET | ET | ET | 4045013075993 | 25 | 1.87 | 1.87 | 73089059 | [5 empty] | WOX_W25-51-119-007_03.jpg
2444461 | Ersatzteile | Wolf ET Indach-Montageschiene | oben f. 2 x F3 | oben f. 2 x F3, PG32 | 84 | 86 | ET | ET | ET | 4045013076006 | 32 | 1.81 | 1.81 | 73269060 | [5 empty] | WOX_W25-51-119-007_03.jpg
2444760 | Ersatzteile | Wolf ET Verkleidung-Mantel weiß | für SE-2-150 HT Ausf.1 | für SE-2-150 HT Ausf.1, PG30 | 75 | 77 | ET | ET | ET | 4045013016002 | 30 | 1.13 | 1.13 | 73089059 | [5 empty] | WOX_W20-51-150-001_01.jpg
2444761 | Ersatzteile | Wolf ET Verkleidung-Mantel weiß | für SE-2-200 HT Ausf.1 | für SE-2-200 HT Ausf.1, PG34 | 94 | 97 | ET | ET | ET | 4045013015999 | 34 | 2.45 | 2.45 | 73089059 | [5 empty] | WOX_W20-51-150-001_01.jpg
2444762 | Ersatzteile | Wolf ET Verkleidung-Mantel silber | für SE-2-150 Serie H | für SE-2-150 Serie H, PG30 | 75 | 77 | ET | ET | ET | 4045013015982 | 30 | 1.28 | 1.28 | 73089059 | [5 empty] | WOX_W20-51-150-001_01.jpg
2444763 | Ersatzteile | Wolf ET Verkleidung-Mantel silber | für SE-2-200 HT Ausf.1 | für SE-2-200 HT Ausf.1, PG34 | 94 | 97 | ET | ET | ET | 4045013015975 | 34 | 1.35 | 1.35 | 73089059 | [5 empty] | WOX_W20-51-150-001_01.jpg
2444764 | Ersatzteile | Wolf ET Verkleidung-Mantel silber | für SE-2-300 HT Ausf.1 | für SE-2-300 HT Ausf.1, PG39 | 133 | 137 | ET | ET | ET | 4045013015968 | 39 | 1.88 | 1.88 | 73089059 | [5 empty] | WOX_W20-51-150-001_01.jpg
2444765 | Ersatzteile | Wolf ET Verkleidung-Mantel silber | für SE-2-400 HT Ausf.1 | für SE-2-400 HT Ausf.1, PG43 | 168 | 173 | ET | ET | ET | 4045013015951 | 43 | 2.41 | 2.41 | 73089059 | [5 empty] | WOX_W20-51-150-001_01.jpg
2444766 | Ersatzteile | Wolf ET Verkleidung-Mantel silber | für SE-2-500 HT Ausf.1 | für SE-2-500 HT Ausf.1, PG43 | 168 | 173 | ET | ET | ET | 4045013015944 | 43 | 2.32 | 2.32 | 73089059 | [5 empty] | WOX_W20-51-150-001_01.jpg
2444767 | Ersatzteile | Wolf ET Verkleidung-Mantel silber | für SE-2-750 HT Ausf.1 | für SE-2-750 HT Ausf.1, PG47 | 208 | 214 | ET | ET | ET | 4045013015937 | 47 | 3.41 | 3.41 | 73089059 | [5 empty] | WOX_W20-51-150-001_01.jpg
2444770 | Ersatzteile | Wolf ET Verkleidung Mantel silber | für SED 750/280 HAT | für SED 750/280 HAT, PG77 | 620 | 640 | ET | ET | ET | 4045013015920 | 77 | 10.5 | 10.5 | 84199085 | [5 empty] | WOX_W25-51-400-004.jpg |  | 2483636
2444771 | Ersatzteile | Wolf ET Verkleidung-Mantel silber | für SEM-1-300 HT Ausf.1 | für SEM-1-300 HT Ausf.1, PG39 | 133 | 137 | ET | ET | ET | 4045013015913 | 39 | 2.22 | 2.22 | 73089059 | [5 empty] | WOX_W25-51-400-001_01.jpg
2444772 | Ersatzteile | Wolf ET Verkleidung-Mantel silber | für SEM-1-400 HT Ausf.1 | für SEM-1-400 HT Ausf.1, PG43 | 168 | 173 | ET | ET | ET | 4045013015906 | 43 | 2.06 | 2.06 | 73089059 | [5 empty] | WOX_W25-51-400-001_01.jpg
2444773 | Ersatzteile | Wolf ET Verkleidung-Mantel silber | für SEM-1-500 HT Ausf.1 | für SEM-1-500 HT Ausf.1, PG43 | 168 | 173 | ET | ET | ET | 4045013015890 | 43 | 2.8 | 2.8 | 73089059 | [5 empty] | WOX_W25-51-400-001_01.jpg
2444774 | Ersatzteile | Wolf ET Verkleidung-Mantel silber | für SEM-1-750 HT Ausf.1 | für SEM-1-750 HT Ausf.1, PG47 | 208 | 214 | ET | ET | ET | 4045013015883 | 47 | 3.32 | 3.32 | 73089059 | [5 empty] | WOX_W25-51-400-001_01.jpg
2444775 | Ersatzteile | Wolf ET Verkleidung-Mantel silber | für SEM-1-100 HT Ausf.1 | für SEM-1-100 HT Ausf.1, PG51 | 247 | 254 | ET | ET | ET | 4045013015876 | 51 | 3.9 | 3.9 | 73089059 | [5 empty] | WOX_W25-51-400-001_01.jpg
2444776 | Ersatzteile | Wolf ET Mantelverkleidung m.Wärmedämmung | Weichschaum, SPU-1-500 | Weichschaum, SPU-1-500, PG70 | 500 | 515 | ET | ET | ET | 4045013015869 | 70 | 9.09 | 9.09 | 84199085 | [5 empty] | WOX_W25-51-400-003.jpg
2444777 | Ersatzteile | Wolf ET Mantelverkleidung m.Wärmedämmung | Weichschaum, SPU-1-800 | Weichschaum, SPU-1-800, PG77 | 620 | 640 | ET | ET | ET | 4045013015852 | 77 | 11.15 | 11.15 | 84199085 | [5 empty] | WOX_W25-51-400-003.jpg
2444778 | Ersatzteile | Wolf ET Mantelverkleidung m.Wärmedämmung | Weichschaum, SPU-1-1000 | Weichschaum, SPU-1-1000, PG80 | 715 | 735 | ET | ET | ET | 4045013015845 | 80 | 9.2 | 9.2 | 84199085 | [5 empty] | WOX_W25-51-400-003.jpg
2444779 | Ersatzteile | Wolf ET Mantelverkleidung m.Wärmedämmung | Weichschaum, SPU-1-1500 | Weichschaum, SPU-1-1500, PG85 | 865 | 890 | ET | ET | ET | 4045013015838 | 85 | 37.8 | 37.8 | 39269097 | [5 empty] | WOX_W25-51-400-003.jpg
2444780 | Ersatzteile | Wolf ET Verkleidung-Mantel silber | für SEM-1-150 AE | für SEM-1-150 AE, PG43 | 168 | 173 | ET | ET | ET | 4045013015821 | 43 | 3.1 | 3.1 | 39269092 | [5 empty] | WOX_W25-51-400-002_01.jpg
2444781 | Ersatzteile | Wolf ET Verkleidung-Mantel weiß | für SE-2-150 AE | für SE-2-150 AE, PG38 | 124 | 128 | ET | ET | ET | 4045013015814 | 38 | 2.47 | 2.47 | 39269092 | [5 empty] | WOX_W20-51-150-002.jpg
2444782 | Ersatzteile | Wolf ET Verkleidung-Mantel weiß | für SE-2-200 AE | für SE-2-200 AE, PG40 | 138 | 142 | ET | ET | ET | 4045013015807 | 40 | 2.67 | 2.67 | 39269092 | [5 empty] | WOX_W20-51-150-002.jpg
2444783 | Ersatzteile | Wolf ET Verkleidung-Mantel silber | für SE-2-150 Serie A | für SE-2-150 Serie A, PG38 | 124 | 128 | ET | ET | ET | 4045013015791 | 38 | 2.37 | 2.37 | 39269092 | [5 empty] | WOX_W20-51-150-002.jpg
2444784 | Ersatzteile | Wolf ET Verkleidung-Mantel silber | für SE-2-200 AE | für SE-2-200 AE, PG40 | 138 | 142 | ET | ET | ET | 4045013015784 | 40 | 2.37 | 2.37 | 39269092 | [5 empty] | WOX_W20-51-150-002.jpg
2444785 | Ersatzteile | Wolf ET Verkleidung-Mantel silber | für SE-2-300 AE | für SE-2-300 AE, PG43 | 168 | 173 | ET | ET | ET | 4045013015777 | 43 | 3.1 | 3.1 | 84039090 | [5 empty] | WOX_W20-51-150-002.jpg
2444790 | Ersatzteile | Wolf ET Verkleidung Deckel D610 | für Speicher HT | für Speicher HT, PG24 | 44 | 45 | ET | ET | ET | 4045013076013 | 24 | 0.55 | 0.55 | 73089059 | [5 empty] | WOX_W20-51-150-001_01.jpg
2444791 | Ersatzteile | Wolf ET Verkleidung Deckel D710 | für Speicher HT | für Speicher HT, PG27 | 57 | 59 | ET | ET | ET | 4045013015753 | 27 | 0.5 | 0.5 | 84199085 | [5 empty] | WOX_W20-51-150-001_01.jpg
2444792 | Ersatzteile | Wolf ET Verkleidung Deckel D760 | für Speicher HT | für Speicher HT, PG27 | 57 | 59 | ET | ET | ET | 4045013015746 | 27 | 1.06 | 1.06 | 73089059 | [5 empty] | WOX_W20-51-150-001_01.jpg
2444793 | Ersatzteile | Wolf ET Verkleidung Deckel D850 | für Speicher SPU-1-500 | für Speicher SPU-1-500, PG30 | 75 | 77 | ET | ET | ET | 4045013015739 | 30 | 1.24 | 1.24 | 73089059 | [5 empty] | WOX_W25-51-400-003.jpg
2444794 | Ersatzteile | Wolf ET Verkleidung Deckel D940 | für Speicher HT | für Speicher HT, PG35 | 102 | 105 | ET | ET | ET | 4045013015722 | 35 | 1.64 | 1.64 | 73089059 | [5 empty] | WOX_W20-51-150-001_01.jpg
2444795 | Ersatzteile | Wolf ET Verkleidung Deckel D990 | für Speicher SPU-1-800/1000 | für Speicher SPU-1-800/1000, PG37 | 116 | 119 | ET | ET | ET | 4045013015715 | 37 | 1.42 | 1.42 | 73089059 | [5 empty] | WOX_W25-51-400-003.jpg
2444796 | Ersatzteile | Wolf ET Verkleidung Deckel D1200 | für Speicher SPU-1-1500 | für Speicher SPU-1-1500, PG40 | 138 | 142 | ET | ET | ET | 4045013015708 | 40 | 0.9 | 0.9 | 73089059 | [5 empty] | WOX_W25-51-400-003.jpg
2444797 | Ersatzteile | Wolf ET Verkleidung Deckel D610 | für Speicher AE | für Speicher AE, PG28 | 64 | 66 | ET | ET | ET | 4045013015692 | 28 | 0.56 | 0.56 | 39269097 | [5 empty] | WOX_W20-51-150-002.jpg
2444798 | Ersatzteile | Wolf ET Verkleidung Deckel D940 | für SED-750/280 | für SED-750/280, PG35 | 102 | 105 | ET | ET | ET | 4045013015685 | 35 | 1.46 | 1.46 | 84199085 | [5 empty] | WOX_W25-51-400-004.jpg
2445001 | Ersatzteile | Wolf ET Magnesiumschutzanode 33x300 | nicht gedämmt | nicht gedämmt, PG32 | 84 | 86 | ET | ET | ET | 4045013015623 | 32 | 0.46 | 0.46 | 81049000 | [5 empty] | WOX_W20-51-150-001.jpg
2445002 | Ersatzteile | Wolf ET Magnesiumschutzanode 33x437 | nicht gedämmt | nicht gedämmt, PG32 | 84 | 86 | ET | ET | ET | 4045013015616 | 32 | 0.63 | 0.63 | 81049000 | [5 empty] | WOX_W20-51-150-001.jpg
2445003 | Ersatzteile | Wolf ET Magnesiumschutzanode 33x715 | nicht gedämmt | nicht gedämmt, PG36 | 110 | 113 | ET | ET | ET | 4045013015609 | 36 | 0.97 | 0.97 | 81049000 | [5 empty] | WOX_W20-51-150-001.jpg
2445050 | Ersatzteile | Wolf ET Magnesiumschutzanode L:650mm | für SE1/SEB/SEF | für SE1/SEB/SEF, PG35 | 102 | 105 | ET | ET | ET | 4045013015593 | 35 | 1.161 | 1.161 | 81049000 |  | 50 | 710 |  |  | WOX_W25-51-400-004.jpg
2445060 | Ersatzteile | Wolf ET Magnesiumschutzanode L:650mm | für SE-150 | für SE-150, PG32 | 84 | 86 | ET | ET | ET | 4045013015586 | 32 | 0.63 | 0.63 | 81049000 | [5 empty] | WOX_W20-51-150-003.jpg
2445065 | Ersatzteile | Wolf ET Magnesiumschutzanode L:750mm | für SEM-1/SE-2 | für SEM-1/SE-2 , PG35 | 102 | 105 | ET | ET | ET | 4045013015579 | 35 | 0.72 | 0.72 | 81049000 | [5 empty] | WOB_W2445065.JPG
2445070 | Ersatzteile | Wolf ET Magnesiumschutzanode L:900mm | für SE-200/300 | für SE-200/300, PG37 | 116 | 119 | ET | ET | ET | 4045013015562 | 37 | 0.92 | 0.92 | 81049000 | [5 empty] | WOX_W20-51-150-003.jpg
2445080 | Ersatzteile | Wolf ET Magnesiumschutzanode L:1240mm | für SE/SEB-400 | für SE/SEB-400, PG41 | 145 | 149 | ET | ET | ET | 4045013015555 | 41 | 1.14 | 1.14 | 81049000 | [5 empty] | WOX_W20-51-150-003.jpg
2445100 | Ersatzteile | Wolf ET Magnesiumschutzanode L:900mm | für SE-1, SEM | für SE-1, SEM, PG39 | 133 | 137 | ET | ET | ET | 4045013015548 | 39 | 1.506 | 1.23 | 81049000 |  | 35 | 940 |  |  | WOX_W20-51-150-001_01.jpg
2445101 | Ersatzteile | Wolf ET Kettenschutzanode Magnesium | 1050mmlang, 1 1/4" | 1050mmlang, 1 1/4", PG47 | 208 | 214 | ET | ET | ET | 4045013015531 | 47 | 1.27 | 1.36 | 81049000 | 115 | 80 | 220 | 2.024 | CD3 | WOB_W2445101.JPG
2445102 | Ersatzteile | Wolf ET Magnesiumschutzanode L:350mm | für SW-70/120 AE | für SW-70/120 AE, PG35 | 102 | 105 | ET | ET | ET | 4045013015524 | 35 | 0.724 | 0.524 | 81049000 | 250 | 100 | 330 | 8.25 | CD3 | WOB_W2445102.JPG
2445125 | Ersatzteile | Wolf ET Speicherwassererwärmer | Wandhängend, für CSW-70 | Wandhängend, für CSW-70, PG85 | 865 | 890 | ET | ET | ET | 4045013015500 | 85 | 20 | 20 | 84191900 | [5 empty] | WOX_W45-51-018-111_02.jpg
2445126 | Ersatzteile | Wolf ET Schichtenspeicher | für CGS-20/24 | für CGS-20/24, PG84 | 820 | 845 | ET | ET | ET | 4045013015494 | 84 | 57 | 57 | 84191900 | [5 empty] | WOX_W45-51-018-055_02.jpg | Preis geändert
2445128 | Ersatzteile | Wolf ET Schutzanode D26x310 | für SW-90/160 | für SW-90/160, PG25 | 49 | 50 | ET | ET | ET | 4045013015487 | 25 | 0.35 | 0.35 | 81049000 | [5 empty] | WOB_W2445128.JPG
2445129 | Ersatzteile | Wolf ET Bodenblech für Schichtenspeicher | für SW-90/160 | für SW-90/160, PG35 | 102 | 105 | ET | ET | ET | 4045013015470 | 35 | 4.23 | 4.23 | 73089059 | [5 empty] | WOX_W45-51-018-055_02.jpg
2445304 | Ersatzteile | Wolf ET Handlochdeckel | für SE-1-150-300 | für SE-1-150-300, PG26 | 54 | 56 | ET | ET | ET | 4045013015463 | 26 | 1.41 | 1.41 | 73089059 | [5 empty] | WOX_W25-51-400-001_01.jpg
2445305 | Ersatzteile | Wolf ET Handlochdeckel | für Speicher SE-1-400 | für Speicher SE-1-400, PG26 | 54 | 56 | ET | ET | ET | 4045013015456 | 26 | 1.2 | 1.2 | 73089059 | [5 empty] | WOX_W20-51-150-001_01.jpg
2445310 | Ersatzteile | Wolf ET Handlochdeckel | für Speicher SW-120 | für Speicher SW-120, PG26 | 54 | 56 | ET | ET | ET | 4045013015449 | 26 | 0.6 | 0.6 | 73089059 | [5 empty] | WOB_W2445310.JPG
2445312 | Ersatzteile | Wolf ET Tauchhülse Serien Nr. .....I.... | für Speicher SW-120 | für Speicher SW-120, PG22 | 38.3 | 39.4 | ET | ET | ET | 4045013015432 | 22 | 0.14 | 0.14 | 73044100 | [5 empty] | WOB_W2445312.JPG
2445313 | Ersatzteile | Wolf ET Tauchhülse Serien Nr. .....A.... | für Speicher SW-120 | für Speicher SW-120, PG22 | 38.3 | 39.4 | ET | ET | ET | 4045013015425 | 22 | 0.16 | 0.16 | 73089059 | [5 empty] | WOB_W2445313.JPG
2445314 | Ersatzteile | Wolf ET Handlochdeckel | für Speicher SW-120 AE | für Speicher SW-120 AE, PG30 | 75 | 77 | ET | ET | ET | 4045013015418 | 30 | 0.87 | 0.87 | 40169300 | [5 empty] | WOB_W2445314.JPG
2445315 | Ersatzteile | Wolf ET Handlochdeckel | für Speicher SW120 | für Speicher SW120, PG32 | 84 | 86 | ET | ET | ET | 4045013015401 | 32 | 0.69 | 0.69 | 73089059 | [5 empty] | WOX_W45-51-018-061_02.jpg
2445535 | Ersatzteile | Wolf ET Dichtung Handlochdeckel | SE-1/SE-2-150-500 (AE) | SE-1/SE-2-150-500 (AE), PG16 | 19.4 | 20 | ET | ET | ET | 4045013015395 | 16 | 0.04 | 0.04 | 40169300 | [5 empty] | WOX_W20-51-150-002.jpg
2445550 | Ersatzteile | Wolf ET Dichtung Handlochdeckel | für SE-1 | für SE-1, PG16 | 19.4 | 20 | ET | ET | ET | 4045013015388 | 16 | 0.06 | 0.06 | 39269097 | [5 empty] | WOX_W25-51-400-004.jpg
2450300 | Ersatzteile | Wolf ET Abgasklappe DN130 motorgesteuert | für Abgasrohr DN110, DN130 | für Abgasrohr DN110, DN130, PG56 | 311 | 320 | ET | ET | ET | 4045013015371 | 56 | 2.06 | 2.06 | 84818085 | [5 empty] | WOX_W45-51-018-063.jpg
2450330 | Ersatzteile | Wolf ET Abgasklappe DN110 motorgesteuert | DN110 motorgesteuert | DN110 motorgesteuert, PG56 | 311 | 320 | ET | ET | ET | 4045013015357 | 56 | 1.92 | 1.92 | 84818085 | [5 empty] | WOX_W45-51-018-063.jpg
2460010 | Ersatzteile | Wolf ET Gussblock inkl. Tauchhülse | für NG-4E/ (C/F)NG-10 | für NG-4E/ (C/F)NG-10, PG58 | 336 | 346 | ET | ET | ET | 4045013015340 | 58 | 43 | 43 | 84031090 | [5 empty] | WOX_W40-51-010-002_011.jpg
2460017 | Ersatzteile | Wolf ET Gussblock inkl. Tauchhülse | NG-4(T/C/F)NG-17/FNG-21 | NG-4(T/C/F)NG-17/FNG-21, PG70 | 500 | 515 | ET | ET | ET | 4045013015333 | 70 | 60 | 60 | 84031090 | [5 empty] | WOX_W40-51-010-002_011.jpg
2460023 | Ersatzteile | Wolf ET Gussblock inkl. Tauchhülse | G-4E/(T/C)NG-23/FNG-26 | G-4E/(T/C)NG-23/FNG-26, PG77 | 620 | 640 | ET | ET | ET | 4045013015326 | 77 | 76 | 76 | 84031090 | [5 empty] | WOX_W40-51-010-002_011.jpg
2460029 | Ersatzteile | Wolf ET Gussblock inkl. Tauchhülse | NG-4E/(T/C)NG-29/FNG-34 | NG-4E/(T/C)NG-29/FNG-34, PG82 | 765 | 785 | ET | ET | ET | 4045013015319 | 82 | 92 | 92 | 84031090 | [5 empty] | WOX_W40-51-010-002_011.jpg
2460035 | Ersatzteile | Wolf ET Gussblock inkl. Tauchhülse | NG-4E/CNG-35/FNG-41 | NG-4E/CNG-35/FNG-41, PG87 | 930 | 955 | ET | ET | ET | 4045013015302 | 87 | 110 | 110 | 84031090 | [5 empty] | WOX_W40-51-010-002_011.jpg
2460048 | Ersatzteile | Wolf ET Gussblock inkl. Tauchhülse | NG-4E/CNG-48/FNG-57 | NG-4E/CNG-48/FNG-57, PG94 | 1160 | 1195 | ET | ET | ET | 4045013015296 | 94 | 143 | 143 | 84031090 | [5 empty] | WOX_W40-51-010-001_010.jpg
2461125 | Ersatzteile | Wolf ET Gussglied links | für NG-31E 68-108 | für NG-31E 68-108, PG54 | 287 | 295 | ET | ET | ET | 4045013015289 | 54 | 33 | 33 | 84039010 | [5 empty] | WOX_W43-51-070-002.jpg
2461126 | Ersatzteile | Wolf ET Gussglied mitte | für NG-31E 68-108 | für NG-31E 68-108, PG50 | 236 | 243 | ET | ET | ET | 4045013015272 | 50 | 29 | 24 | 84039010 | [5 empty] | WOX_W43-51-070-002.jpg
2461127 | Ersatzteile | Wolf ET Gussglied rechts | für NG-31E 68-108 | für NG-31E 68-108, PG54 | 287 | 295 | ET | ET | ET | 4045013015265 | 54 | 36 | 31.5 | 84039010 | [5 empty] | WOX_W43-51-070-002.jpg
2461200 | Ersatzteile | Wolf ET Gussglied vorne | für HK-2 | für HK-2, PG70 | 500 | 515 | ET | ET | ET | 4045013015258 | 70 | 39.78 | 39.78 | 84039010 | [5 empty] | WOX_W30-51-022-002.jpg
2461205 | Ersatzteile | Wolf ET Gussglied mitte | für HK-2 | für HK-2, PG52 | 257 | 264 | ET | ET | ET | 4045013015241 | 52 | 29.67 | 29.67 | 84039010 | [5 empty] | WOX_W30-51-022-002.jpg
2461210 | Ersatzteile | Wolf ET Gussglied hinten | für HK-2 | für HK-2, PG84 | 820 | 845 | ET | ET | ET | 4045013015234 | 84 | 48 | 48 | 84031090 | [5 empty] | WOX_W30-51-022-002.jpg
2462001 | Ersatzteile | Wolf ET Gussgliederblock komplett | für NG-31E-70 | für NG-31E-70, PG97 | 1735 | 1785 | ET | ET | ET | 4045013015227 | 97 | 375 | 375 | 84031090 | [5 empty] | WOX_W43-51-070-002.jpg
2462002 | Ersatzteile | Wolf ET Gussgliederblock geteilt kpl. | für NG-31E-70 | für NG-31E-70, PG99 | 2250 | 2315 | ET | ET | ET | 4045013015210 | 99 | 150 | 150 | 84031090 | [5 empty] | WOX_W43-51-070-002.jpg
2462003 | Ersatzteile | Wolf ET Gussgliederblock komplett | für NG-31E-90 | für NG-31E-90, PG98 | 2055 | 2115 | ET | ET | ET | 4045013015203 | 98 | 451 | 451 | 84031090 | [5 empty] | WOX_W43-51-070-002.jpg
2462004 | Ersatzteile | Wolf ET Gussgliederblock geteilt kpl. | für NG-31E-90 | für NG-31E-90, PG99 | 2680 | 2760 | ET | ET | ET | 4045013015197 | 99 | 185 | 185 | 84031090 | [5 empty] | WOX_W43-51-070-002.jpg
2462005 | Ersatzteile | Wolf ET Gussgliederblock komplett | für NG-31E-110 | für NG-31E-110, PG99 | 2450 | 2520 | ET | ET | ET | 4045013015180 | 99 | 529 | 529 | 84031090 | [5 empty] | WOX_W43-51-070-002.jpg
2462006 | Ersatzteile | Wolf ET Gussgliederblock geteilt kpl. | für NG-31E-110 | für NG-31E-110, PG99 | 3115 | 3205 | ET | ET | ET | 4045013015173 | 99 | 200 | 200 | 84031090 | [5 empty] | WOX_W43-51-070-002.jpg
2474004 | Ersatzteile | Wolf ET Pressnippel D51 | für HK-2 | für HK-2, PG6 | 4.2 | 4.3 | ET | ET | ET | 4045013015159 | 6 | 0.334 | 0.134 | 73269098 | 180 | 180 | 180 | 5.832 | CD3 | WOB_W2474004.JPG
2474005 | Ersatzteile | Wolf ET Pressnippel D60 | für MK90-115/NG-30 | für MK90-115/NG-30, PG14 | 16 | 16.5 | ET | ET | ET | 4045013015142 | 14 | 0.11 | 0.11 | 73269098 | [5 empty] | WOB_W2474005.JPG
2474006 | Ersatzteile | Wolf ET Pressnippel D88 | für MK150-250 | für MK150-250, PG16 | 19.4 | 20 | ET | ET | ET | 4045013015135 | 16 | 0.22 | 0.22 | 73269098 | [5 empty] | WOB_W2474006.JPG
2474008 | Ersatzteile | Wolf ET Pressnippel L:59 | für NG-31E | für NG-31E, PG6 | 4.2 | 4.3 | ET | ET | ET | 4045013015128 | 6 | 0.314 | 0.114 | 84031010 | 180 | 100 | 180 | 3.24 | CD3 | WOB_W2474008.JPG
2474015 | Ersatzteile | Wolf ET Pressnippel D125 | für MK350-530 | für MK350-530, PG23 | 41 | 42 | ET | ET | ET | 4045013015104 | 23 | 0.88 | 0.88 | 73269098 | [5 empty] | WOB_W2474015.JPG
2474020 | Ersatzteile | Wolf ET Pressnippel L:74 | für MK-1-80-260 | für MK-1-80-260, PG10 | 10 | 10.3 | ET | ET | ET | 4045013015098 | 10 | 0.28 | 0.28 | 73269098 | [5 empty] | WOB_W2474020.JPG
2474025 | Ersatzteile | Wolf ET Ankerstange M12X1360 | für MK-180 | für MK-180, PG24 | 44 | 45 | ET | ET | ET | 4045013015043 | 24 | 1.2 | 1.2 | 73181900 | [5 empty] | WOX_W35-51-150-001_01_gescannt.jpg
2474026 | Ersatzteile | Wolf ET Ankerstange M12X1600 | für MK-250 | für MK-250, PG25 | 49 | 50 | ET | ET | ET | 4045013015036 | 25 | 1.4 | 1.4 | 73181900 | [5 empty] | WOX_W35-51-150-001_01_gescannt.jpg
2474095 | Ersatzteile | Wolf ET Reinigungsdeckel | für MK-150-250 | für MK-150-250, PG33 | 87 | 90 | ET | ET | ET | 4045013015012 | 33 | 10 | 10 | 73089059 | [5 empty] | WOX_W35-51-150-001_01_gescannt.jpg
2474096 | Ersatzteile | Wolf ET Brennerplatte | für MK-65-115 | für MK-65-115, PG25 | 49 | 50 | ET | ET | ET | 4045013015005 | 25 | 2.46 | 2.46 | 73269098 | [5 empty] | WOX_W35-51-065-001_01_gescannt.jpg
2474097 | Ersatzteile | Wolf ET Brennerplatte | für MK-150-250 | für MK-150-250, PG26 | 54 | 56 | ET | ET | ET | 4045013014992 | 26 | 2.59 | 2.59 | 73269098 | [5 empty] | WOX_W35-51-150-001_01_gescannt.jpg
2474099 | Ersatzteile | Wolf ET Reinigungsdeckel hinten | für MK-350-530 | für MK-350-530, PG40 | 138 | 142 | ET | ET | ET | 4045013014978 | 40 | 10.36 | 10.36 | 39269097 | [5 empty] | WOX_W35-51-350-001_01_z.T.jpg
2474111 | Ersatzteile | Wolf ET Frontblech | für FFS-14 | für FFS-14, PG41 | 145 | 149 | ET | ET | ET | 4045013076020 | 41 | 1.53 | 1.53 | 84039090 | [5 empty] | WOX_W13-20-000-057.jpg
2474112 | Ersatzteile | Wolf ET Verkleidungsblech rechts FFS-14 | Herstellnr. über80000 | Herstellnr. über80000, PG59 | 350 | 360 | ET | ET | ET | 4045013076037 | 59 | 10.49 | 10.49 | 84039090 | [5 empty] | WOX_W13-20-000-057.jpg
2474113 | Ersatzteile | Wolf ET Verkleidungsblech links FFS-14 | Herstellnr. über 80000 | Herstellnr. über 80000, PG59 | 350 | 360 | ET | ET | ET | 4045013076044 | 59 | 10.49 | 10.49 | 84039090 | [5 empty] | WOX_W13-20-000-057.jpg
2474114 | Ersatzteile | Wolf ET Verkleidung Rückwand FFS-14 | Herstellnr. bis 80000 | Herstellnr. bis 80000, PG51 | 247 | 254 | ET | ET | ET | 4045013076051 | 51 | 4.95 | 4.95 | 84039090 | [5 empty] | WOX_W13-20-000-057.jpg
2474116 | Ersatzteile | Wolf ET Verkleidungsdeckel oben FFS-14 | Herstellnr. über 80000 | Herstellnr. über 80000, PG40 | 138 | 142 | ET | ET | ET | 4045013076068 | 40 | 2.48 | 2.48 | 84039090 | [5 empty] | WOX_W13-20-000-057.jpg
2474117 | Ersatzteile | Wolf ET Abdeckblech Kühlregister FFS-14 | Herstellnr. bis 80000 | Herstellnr. bis 80000, PG28 | 64 | 66 | ET | ET | ET | 4045013076075 | 28 | 0.3 | 0.3 | 73089059 | [5 empty] | WOX_W13-20-000-057.jpg
2480115 | Ersatzteile | Wolf ET Gussglied vorne | für MK-65/90/115 | für MK-65/90/115 , PG68 | 469 | 483 | ET | ET | ET | 4045013014909 | 68 | 60 | 60 | 84039010 | [5 empty] | WOX_W35-51-065-001_01_gescannt.jpg
2480250 | Ersatzteile | Wolf ET Gussglied vorne | für MK-150/180/250 | für MK-150/180/250, PG74 | 570 | 585 | ET | ET | ET | 4045013014893 | 74 | 92 | 92 | 84039010 | [5 empty] | WOX_W35-51-150-001_01_gescannt.jpg
2481250 | Ersatzteile | Wolf ET Gussglied hinten | für MK-150/180/250 | für MK-150/180/250, PG78 | 660 | 680 | ET | ET | ET | 4045013014879 | 78 | 90 | 90 | 84039010 | [5 empty] | WOX_W35-51-150-001_01_gescannt.jpg
2482115 | Ersatzteile | Wolf ET Gussglied mitte | für MK-65/90/115 | für MK-65/90/115, PG72 | 535 | 550 | ET | ET | ET | 4045013014855 | 72 | 48 | 48 | 84039010 | [5 empty] | WOX_W35-51-065-001_01_gescannt.jpg
2482360 | Ersatzteile | Wolf ET Gussglied vorne | für MK-1 | für MK-1, PG87 | 930 | 955 | ET | ET | ET | 4045013014831 | 87 | 98 | 98 | 84039010 | [5 empty] | WOX_W35-51-080-001_01.jpg
2482361 | Ersatzteile | Wolf ET Gussglied mitte | für MK-1 | für MK-1, PG86 | 890 | 915 | ET | ET | ET | 4045013014824 | 86 | 95 | 95 | 84039010 | [5 empty] | WOX_W35-51-080-001_01.jpg
2482362 | Ersatzteile | Wolf ET Gussglied hinten | für MK-1 | für MK-1, PG88 | 955 | 985 | ET | ET | ET | 4045013014817 | 88 | 105 | 105 | 84039010 | [5 empty] | WOX_W35-51-080-001_01.jpg
2482363 | Ersatzteile | Wolf ET Deckel für Abgasrohradapter | für MK-1 | für MK-1, PG16 | 19.4 | 20 | ET | ET | ET | 4045013014800 | 16 | 1.74 | 1.74 | 73089059 | [5 empty] | WOX_W35-51-080-001_01.jpg
2482364 | Ersatzteile | Wolf ET Kesselfuss Guss | für MK-1 | für MK-1, PG23 | 41 | 42 | ET | ET | ET | 4045013014794 | 23 | 3.65 | 3.65 | 84039010 | [5 empty] | WOX_W35-51-080-001_01.jpg
2482365 | Ersatzteile | Wolf ET Abgasrohradapter | für MK-1 | für MK-1, PG25 | 49 | 50 | ET | ET | ET | 4045013014787 | 25 | 10.35 | 10.35 | 73044100 | [5 empty] | WOX_W35-51-080-001_01.jpg
2482366 | Ersatzteile | Wolf ET Gusstüre ohne Wärmedämmung | u. Anbauteile | u. Anbauteile, PG36 | 110 | 113 | ET | ET | ET | 4045013014770 | 36 | 22.38 | 22.38 | 84039010 | [5 empty] | WOX_W35-51-080-001_01.jpg
2482367 | Ersatzteile | Wolf ET Guss Türvorbau | für MK-1 | für MK-1, PG29 | 69 | 71 | ET | ET | ET | 4045013014763 | 29 | 10.76 | 10.76 | 84039010 | [5 empty] | WOX_W35-51-080-001_01.jpg
2482371 | Ersatzteile | Wolf ET Türscharnier | für MK-1 | für MK-1, PG9 | 7.9 | 8.1 | ET | ET | ET | 4045013014756 | 9 | 0.19 | 0.19 | 83024900 | [5 empty] | WOX_W35-51-080-001_01.jpg
2482372 | Ersatzteile | Wolf ET Befestigungsbügel für Deckel | für MU-1, MK-1 | für MU-1, MK-1, PG10 | 10 | 10.3 | ET | ET | ET | 4045013014749 | 10 | 0.12 | 0.12 | 73269098 | [5 empty] | WOX_W35-51-080-001_01.jpg
2482385 | Ersatzteile | Wolf ET Durchflussmengenregler 9 orange | für CGB | für CGB, PG4 | 2.9 | 3 | ET | ET | ET | 4045013014718 | 4 | 0.201 |  | 84818059 | 180 | 100 | 180 | 3.24 | CD3 | WOB_W2482385.JPG
2482395 | Ersatzteile | Wolf ET Handlochdeckel | für CSW-70 | für CSW-70, PG24 | 44 | 45 | ET | ET | ET | 4045013014701 | 24 | 0.45 | 0.45 | 73089059 | [5 empty] | WOB_W2482395.JPG
2482412 | Ersatzteile | Wolf ET Indach-Montageset Erweiterung | bis BJ 2008 | bis BJ 2008, PG54 | 287 | 295 | ET | ET | ET | 4045013105904 | 54 | 10.8 | 10.8 | 73089059 | [5 empty] | WOX_W25-51-119-007_03.jpg
2482414 | Ersatzteile | Wolf ET Verbindungskabel z.Flammwächter | IRD 1010 | IRD 1010, PG14 | 16 | 16.5 | ET | ET | ET | 4045013014671 | 14 | 0.01 | 0.01 | 84169000 | [5 empty] | WOB_W2482414.JPG
2482415 | Ersatzteile | Wolf ET Edelstahl-Wellschlauch DN15 | 390mm, für TOK-29 | 390mm, für TOK-29, PG21 | 35.7 | 36.7 | ET | ET | ET | 4045013014664 | 21 | 0.14 | 0.14 | 83071000 | [5 empty] | WOX_W14-51-029-003_02.jpg
2482419 | Ersatzteile | Wolf ET Umwälzpumpe f. Pumpen-Arm.-Grp | 20(E) | 20(E), PG66 | 445 | 458 | ET | ET | ET | 4045013076082 | 66 | 4.13 | 4.13 | 84039090 | [5 empty] | WOX_W25-51-119-014_04.jpg
2482421 | Ersatzteile | Wolf ET Volumenstrommesser m. | Anzeigebereich 20(E) | Anzeigebereich 20(E), PG35 | 102 | 105 | ET | ET | ET | 4045013076099 | 35 | 0.83 | 0.83 | 84039090 | [5 empty] | WOX_W25-51-119-014_04.jpg
2482424 | Ersatzteile | Wolf ET Aufdachhaken lang für Kollektor | F3 | F3, PG14 | 16 | 16.5 | ET | ET | ET | 4045013076105 | 14 | 0.78 | 0.78 | 73269098 | [5 empty] | WOX_W25-51-140-002_01.jpg
2482430 | Ersatzteile | Wolf ET Aufstellgerüst hochkant f. | Kollektor F3 | Kollektor F3, PG39 | 133 | 137 | ET | ET | ET | 4045013076112 | 39 | 3.88 | 3.88 | 76109090 | [5 empty] | WOX_W25-51-119-010_01.jpg
2482431 | Ersatzteile | Wolf ET Aufstellgerüst quer f. Kollektor | für TopSon F3 CFK Montageset | für TopSon F3 CFK Montageset, PG32 | 84 | 86 | ET | ET | ET | 4045013076129 | 32 | 4 | 4 | 73089098 | [5 empty] | WOX_W25-51-119-010_01.jpg
2482451 | Ersatzteile | Wolf ET Kettenschutzanode Magnesium | nichtisol. | nichtisol., PG41 | 145 | 149 | ET | ET | ET | 4045013014640 | 41 | 1.5 | 1.5 | 81049000 | [5 empty] | WOX_W20-51-150-001.jpg
2482452 | Ersatzteile | Wolf ET Blechhafte f. Indachverblechung | für TopSon Falz MönchNonne Schiefer | für TopSon Falz MönchNonne Schiefer, PG5 | 3.7 | 3.8 | ET | ET | ET | 4045013076136 | 5 |  |  | 76169100 | [5 empty] | WOX_W25-51-119-007_03.jpg
2482454 | Ersatzteile | Wolf ET Indachverblech. oben links, F3 | RAL9006 | RAL9006, PG44 | 178 | 183 | ET | ET | ET | 4045013068216 | 44 | 3.62 | 3.62 | 73089059 | [5 empty] | WOX_W25-51-119-007_03.jpg
2482455 | Ersatzteile | Wolf ET Indachverblech. oben rechts,F3 | RAL9006 | RAL9006, PG44 | 178 | 183 | ET | ET | ET | 4045013068155 | 44 | 3.62 | 3.62 | 73089059 | [5 empty] | WOX_W25-51-119-007_03.jpg
2482456 | Ersatzteile | Wolf ET Indachverblech. oben Erw., F3 | RAL9006 | RAL9006, PG36 | 110 | 113 | ET | ET | ET | 4045013068223 | 36 | 2.8 | 2.8 | 73089059 | [5 empty] | WOX_W25-51-119-007_03.jpg
2482457 | Ersatzteile | Wolf ET Indach-Seitenblech rechts, F3 | RAL9006 | RAL9006, PG37 | 116 | 119 | ET | ET | ET | 4045013076143 | 37 | 6 | 6 | 73089059 | [5 empty] | WOX_W25-51-119-007_03.jpg
2482458 | Ersatzteile | Wolf ET Indach-Seitenblech links, | F3 RAL 9006 | F3 RAL 9006, PG37 | 116 | 119 | ET | ET | ET | 4045013076150 | 37 | 6 | 6 | 73089059 | [5 empty] | WOX_W25-51-119-007_03.jpg
2482467 | Ersatzteile | Wolf ET Handlochdeckel seitlich | SE/SEM Serie .... | SE/SEM Serie ...., PG26 | 54 | 56 | ET | ET | ET | 4045013014626 | 26 | 0.95 | 0.95 | 73089059 | [5 empty] | WOX_W20-51-150-002.jpg
2482468 | Ersatzteile | Wolf ET Durchflussmengenregler 12 Rot | für CGB | für CGB, PG5 | 3.7 | 3.8 | ET | ET | ET | 4045013076167 | 5 | 0.201 |  | 84818059 | 180 | 100 | 180 | 3.24 | CD3 | WOB_W2482468.JPG
2482471 | Ersatzteile | Wolf ET Isolierstein Reinigungsdeckel | für MK-250 | für MK-250, PG18 | 26.3 | 27.1 | ET | ET | ET | 4045013014619 | 18 | 0.35 | 0.35 | 69039090 | [5 empty] | WOX_W35-51-150-001_01_gescannt.jpg
2482477 | Ersatzteile | Wolf ET Isolierstein | für MK-65-115 | für MK-65-115, PG18 | 26.3 | 27.1 | ET | ET | ET | 4045013014602 | 18 | 0.38 | 0.38 | 69039090 | [5 empty] | WOX_W35-51-065-001_01_gescannt.jpg
2482479 | Ersatzteile | Wolf ET Schauglashalter | für MK 65-250 | für MK 65-250, PG14 | 16 | 16.5 | ET | ET | ET | 4045013014596 | 14 | 0.26 | 0.26 | 39269097 | [5 empty] | WOX_W35-51-065-001_01_gescannt.jpg
2482480 | Ersatzteile | Wolf ET Schauglas kompl. Rahmen+Dichtung | für NG-31 | für NG-31, PG9 | 7.9 | 8.1 | ET | ET | ET | 4045013014589 | 9 | 0.02 | 0.02 | 84039090 | [5 empty] | WOB_W2482480.JPG
2482482 | Ersatzteile | Wolf ET Öldruckrohr | für Brenner C18/C22 | für Brenner C18/C22, PG22 | 38.3 | 39.4 | ET | ET | ET | 4045013014565 | 22 | 0.06 | 0.06 | 84169000 | [5 empty] | WOB_W2482482.JPG
2482484 | Ersatzteile | Wolf ET Filter für Ölpumpe | für CNU-Premio,CHU-Premio,TOK,CSK | für CNU-Premio,CHU-Premio,TOK,CSK, PG17 | 23.1 | 23.8 | ET | ET | ET | 4045013014558 | 17 | 0.01 | 0.01 | 84212100 | [5 empty] | WOB_W2482484.JPG
2482487 | Ersatzteile | Wolf ET Luftklappe mit Feder | für Premio 01-Brenner | für Premio 01-Brenner, PG11 | 11 | 11.3 | ET | ET | ET | 4045013014534 | 11 | 0.01 | 0.01 | 84169000 | [5 empty] | WOB_W2482487.JPG
2482488 | Ersatzteile | Wolf ET Kabel für Magnetventil | für MAN-Brenner | für MAN-Brenner, PG8 | 6.3 | 6.5 | ET | ET | ET | 4045013014527 | 8 | 0.03 | 0.03 | 84169000 | [5 empty] | WOB_W2482488.JPG
2482489 | Ersatzteile | Wolf ET Kabel für Ölvorwärmung | für MAN-Brenner | für MAN-Brenner, PG11 | 11 | 11.3 | ET | ET | ET | 4045013014510 | 11 | 0.05 | 0.05 | 84169000 | [5 empty] | WOB_W2482489.JPG
2482490 | Ersatzteile | Wolf ET Verstellmutter für Düsenstock | für WK02 | für WK02, PG7 | 5.6 | 5.8 | ET | ET | ET | 4045013014503 | 7 | 0.05 | 0.05 | 84169000 | [5 empty] | WOB_W2482490.JPG
2482491 | Ersatzteile | Wolf ET Schlauchnippel R1/4"x6 | für Ölpumpe Wk02 | für Ölpumpe Wk02, PG17 | 23.1 | 23.8 | ET | ET | ET | 4045013014497 | 17 | 0.02 | 0.02 | 84169000 | [5 empty] | WOB_W2482491.JPG
2482492 | Ersatzteile | Wolf ET Dichtung Alu 13x18x2 für Nippel | Ölschlauch | Ölschlauch, PG15 | 17.3 | 17.8 | ET | ET | ET | 4045013014480 | 15 | 0.03 | 0.03 | 84169000 | [5 empty] | WOB_W2482492.JPG
2482493 | Ersatzteile | Wolf ET Anschlusskabel für Magnetventil | für NU, NU-B, HU-2, HU-2B | für NU, NU-B, HU-2, HU-2B, PG7 | 5.6 | 5.8 | ET | ET | ET | 4045013014473 | 7 | 0.04 | 0.04 | 84169000 | [5 empty] | WOB_W2482493.JPG
2482494 | Ersatzteile | Wolf ET Anschlusskabel für Motor | für WK02 | für WK02, PG7 | 5.6 | 5.8 | ET | ET | ET | 4045013014466 | 7 | 0.03 | 0.03 | 84169000 | [5 empty] | WOB_W2482494.JPG
2482495 | Ersatzteile | Wolf ET Luftdrossel R1-K23 | für WK02 | für WK02, PG15 | 17.3 | 17.8 | ET | ET | ET | 4045013014459 | 15 | 0.08 | 0.08 | 84169000 | [5 empty] | WOB_W2482495.JPG
2482496 | Ersatzteile | Wolf ET Ersatzpatrone für Ölfilter | für NU, NU-B, HU-2, HU-2B | für NU, NU-B, HU-2, HU-2B, PG5 | 3.7 | 3.8 | ET | ET | ET | 4045013014442 | 5 | 0.225 | 0.025 | 84212900 | 180 | 100 | 180 | 3.24 | CD3 | WOB_W2482496.JPG
2482497 | Ersatzteile | Wolf ET Flammrohr | für EK01B.3L-TH1 | für EK01B.3L-TH1, PG36 | 110 | 113 | ET | ET | ET | 4045013014435 | 36 | 0.54 | 0.54 | 84169000 | [5 empty] | WOB_W2482497.JPG
2482499 | Ersatzteile | Wolf ET Abdeckung Handlochdeckel | für SEM/GS | für SEM/GS, PG18 | 26.3 | 27.1 | ET | ET | ET | 4045013014428 | 18 | 0.15 | 0.15 | 73089059 | [5 empty] | WOX_W25-51-400-009.jpg
2482503 | Ersatzteile | Wolf ET Gasbrennerdüse Erdgas LL D 1,10 | für GU-1 | für GU-1, PG4 | 2.9 | 3 | ET | ET | ET | 4045013014404 | 4 | 0.1 | 0.1 | 84169000 | [5 empty] | WOB_W2482503.JPG
2482504 | Ersatzteile | Wolf ET Gasbrennerdüse Erdgas E D 0,87 | für GU-1-18/GG-1 | für GU-1-18/GG-1, PG4 | 2.9 | 3 | ET | ET | ET | 4045013014398 | 4 | 0.1 | 0.1 | 84169000 | [5 empty] | WOB_W2482504.JPG
2482505 | Ersatzteile | Wolf ET Gasbrennerdüse Erdgas LL D 1,00 | für GG-1 | für GG-1, PG4 | 2.9 | 3 | ET | ET | ET | 4045013014381 | 4 | 0.1 | 0.1 | 84169000 | [5 empty] | WOB_W2482505.JPG
2482506 | Ersatzteile | Wolf ET Gasbrennerdüse Flüssiggas 0,60 | für GU-2/GG-2 | für GU-2/GG-2, PG4 | 2.9 | 3 | ET | ET | ET | 4045013014374 | 4 | 0.1 | 0.1 | 84169000 | [5 empty] | WOB_W2482506.JPG
2482507 | Ersatzteile | Wolf ET Gasbrennerdüse vernickelt D77 | für GU/GG | für GU/GG , PG4 | 2.9 | 3 | ET | ET | ET | 4045013014367 | 4 | 0.1 | 0.1 | 84169000 | [5 empty] | WOB_W2482507.JPG
2482509 | Ersatzteile | Wolf ET Handlochdeckel seitlich | SE/SEM Serie .... | SE/SEM Serie ...., PG23 | 41 | 42 | ET | ET | ET | 4045013014350 | 23 | 1.39 | 1.39 | 73089059 | [5 empty] | WOX_W20-51-150-001_01.jpg
2482526 | Ersatzteile | Wolf ET Gusstüre komplett | frü MK-2 | frü MK-2, PG99 | 3370 | 3470 | ET | ET | ET | 4045013014343 | 99 | 118 | 118 | 84039010 | [5 empty] | WOX_W35-51-320-001_02.jpg
2482527 | Ersatzteile | Wolf ET Vorderglied komplett | für MK-2 | für MK-2, PG97 | 1735 | 1785 | ET | ET | ET | 4045013014336 | 97 | 160 | 160 | 84039010 | [5 empty] | WOX_W35-51-320-002_02.jpg
2482528 | Ersatzteile | Wolf ET Mittelglied komplett | für MK-2 | für MK-2, PG99 | 1920 | 1975 | ET | ET | ET | 4045013014329 | 99 | 160 | 160 | 84039010 | [5 empty] | WOX_W35-51-320-002_02.jpg
2482529 | Ersatzteile | Wolf ET Endglied komplett | für MK-2 | für MK-2, PG99 | 3200 | 3295 | ET | ET | ET | 4045013014312 | 99 | 284.5 | 284.5 | 84039010 | 1100 | 290 | 1100 |  | M3 | WOX_W35-51-320-002_02.jpg | Preis geändert
2482530 | Ersatzteile | Wolf ET Anschraubteil komplett | für MK-2 | für MK-2, PG66 | 445 | 458 | ET | ET | ET | 4045013014305 | 66 | 2.6 | 2.6 | 84039090 | [5 empty] | WOX_W35-51-320-001_02.jpg
2482531 | Ersatzteile | Wolf ET Gusstüre Gussteil | für MK-2 | für MK-2, PG96 | 1445 | 1485 | ET | ET | ET | 4045013014299 | 96 | 79.6 | 79.6 | 84039010 | [5 empty] | WOX_W35-51-320-001_02.jpg
2482532 | Ersatzteile | Wolf ET Brennerplatte ungebohrt Gusstüre | für MK-2 | für MK-2, PG49 | 227 | 234 | ET | ET | ET | 4045013014282 | 49 | 11.32 | 11.32 | 73269098 | [5 empty] | WOX_W35-51-320-001_02.jpg
2482533 | Ersatzteile | Wolf ET Schauglas komplett | für Gusstüre MK-2 | für Gusstüre MK-2, PG34 | 94 | 97 | ET | ET | ET | 4045013014275 | 34 | 0.26 | 0.26 | 70060090 | [5 empty] | WOX_W35-51-320-001_02.jpg
2482535 | Ersatzteile | Wolf ET Stopfen 2" Vordergliedabdichtung | für MK-2 | für MK-2, PG34 | 94 | 97 | ET | ET | ET | 4045013014268 | 34 | 0.643 | 0.443 | 73079910 | 180 | 100 | 180 | 3.24 | CD3 | WOX_W35-51-320-002_02.jpg
2482536 | Ersatzteile | Wolf ET Montageset für Stopfen 2" | für MK-2 | für MK-2, PG32 | 84 | 86 | ET | ET | ET | 4045013014251 | 32 | 0.36 | 0.36 | 84039010 | [5 empty] | WOX_W35-51-320-002_02.jpg
2482539 | Ersatzteile | Wolf ET Rauchgaskasten | für MK-2 | für MK-2, PG86 | 890 | 915 | ET | ET | ET | 4045013014244 | 86 | 63 | 63 | 84039090 | [5 empty] | WOX_W35-51-320-002_02.jpg
2482540 | Ersatzteile | Wolf ET Reinigungsdeckel hinten | für MK-2 | für MK-2, PG34 | 94 | 97 | ET | ET | ET | 4045013014237 | 34 | 1.85 | 1.85 | 39269097 | [5 empty] | WOX_W35-51-320-002_02.jpg
2482541 | Ersatzteile | Wolf ET Tauchhülse | für MK-2 | für MK-2, PG39 | 133 | 137 | ET | ET | ET | 4045013014220 | 39 | 0.32 | 0.32 | 73044100 | [5 empty] | WOX_W35-51-320-002_02.jpg
2482542 | Ersatzteile | Wolf ET Dichtungssatz für Gussglieder | für MK-2 | für MK-2, PG41 | 145 | 149 | ET | ET | ET | 4045013014213 | 41 | 2.69 | 2.69 | 84039090 | [5 empty] | WOX_W35-51-320-002_02.jpg
2482543 | Ersatzteile | Wolf ET Zugstangen-Set 480 lang 1 St. | für MK-2 | für MK-2, PG29 | 69 | 71 | ET | ET | ET | 4045013014206 | 29 | 0.74 | 0.74 | 73269098 | [5 empty] | WOX_W35-51-320-002_02.jpg
2482544 | Ersatzteile | Wolf ET Zugstangen-Set 610 lang 1 St. | für MK-2 | für MK-2, PG29 | 69 | 71 | ET | ET | ET | 4045013014190 | 29 | 0.92 | 0.92 | 73269098 | [5 empty] | WOX_W35-51-320-002_02.jpg
2482545 | Ersatzteile | Wolf ET Abgasturbulator 3.Zug 1 St. | für MK-2-670 bis -1020 | für MK-2-670 bis -1020, PG39 | 133 | 137 | ET | ET | ET | 4045013014183 | 39 | 7.4 | 7.4 | 73089059 | [5 empty] | WOX_W35-51-320-002_02.jpg
2482546 | Ersatzteile | Wolf ET Abgasturbulator 3.Zug 1 St. | für MK-2-500/-560 | für MK-2-500/-560, PG39 | 133 | 137 | ET | ET | ET | 4045013014176 | 39 | 5.98 | 5.98 | 73089059 | [5 empty] | WOX_W35-51-320-002_02.jpg
2482547 | Ersatzteile | Wolf ET Abgasturbulator 3.Zug 1 St. | für MK-2-320 bis -440 | für MK-2-320 bis -440, PG39 | 133 | 137 | ET | ET | ET | 4045013014169 | 39 | 3.74 | 3.74 | 73089059 | [5 empty] | WOX_W35-51-320-002_02.jpg
2482548 | Ersatzteile | Wolf ET Abgasturbulator 2.Zug 1 St. | für MK-2-670 bis -1020 | für MK-2-670 bis -1020, PG39 | 133 | 137 | ET | ET | ET | 4045013014152 | 39 | 2.33 | 2.33 | 73089059 | [5 empty] | WOX_W35-51-320-002_02.jpg
2482549 | Ersatzteile | Wolf ET Abgasturbulator 2.Zug 1 St. | für MK-2-440 bis -560 | für MK-2-440 bis -560, PG39 | 133 | 137 | ET | ET | ET | 4045013014145 | 39 | 2.3 | 2.3 | 73089059 | [5 empty] | WOX_W35-51-320-002_02.jpg
2482550 | Ersatzteile | Wolf ET Abgasturbulator 2.Zug 1 St. | für MK-2-320/-380 | für MK-2-320/-380, PG39 | 133 | 137 | ET | ET | ET | 4045013014138 | 39 | 2.11 | 2.11 | 73089059 | [5 empty] | WOX_W35-51-320-002_02.jpg
2482551 | Ersatzteile | Wolf ET Reinigungsbürste | für MK-2-320 bis -440 | für MK-2-320 bis -440, PG34 | 94 | 97 | ET | ET | ET | 4045013014121 | 34 | 1.03 | 1.03 | 96035000 | [5 empty] | WOX_W35-51-320-003_02.jpg
2482552 | Ersatzteile | Wolf ET Reinigungsbürste | für MK-2-500 / -560 | für MK-2-500 / -560, PG35 | 102 | 105 | ET | ET | ET | 4045013014114 | 35 | 1.23 | 1.23 | 96035000 | [5 empty] | WOX_W35-51-320-003_02.jpg
2482553 | Ersatzteile | Wolf ET Reinigungsbürste | für MK-2-670 / -780 | für MK-2-670 / -780, PG37 | 116 | 119 | ET | ET | ET | 4045013014107 | 37 | 1.79 | 1.79 | 96035000 | [5 empty] | WOX_W35-51-320-003_02.jpg
2482554 | Ersatzteile | Wolf ET Reinigungsbürste | für MK-2-670 / -780 | für MK-2-670 / -780, PG39 | 133 | 137 | ET | ET | ET | 4045013014091 | 39 | 2.27 | 2.27 | 96035000 | [5 empty] | WOX_W35-51-320-003_02.jpg
2482555 | Ersatzteile | Wolf ET Reinigungsbürste nur Bürstenkopf | für MK-2 | für MK-2, PG34 | 94 | 97 | ET | ET | ET | 4045013014084 | 34 | 0.25 | 0.25 | 96035000 | [5 empty] | WOX_W35-51-320-003_02.jpg
2482556 | Ersatzteile | Wolf ET Ext. Vorlaufrohr m. Wärmedämmung | für MK-2-560 | für MK-2-560, PG84 | 820 | 845 | ET | ET | ET | 4045013014077 | 84 | 8.16 | 8.16 | 73044100 | [5 empty] | WOX_W35-51-320-002_02.jpg
2482557 | Ersatzteile | Wolf ET Ext. Vorlaufrohr m. Wärmedämmung | für MK-2-670 | für MK-2-670, PG86 | 890 | 915 | ET | ET | ET | 4045013014060 | 86 | 9.15 | 9.15 | 73044100 | [5 empty] | WOX_W35-51-320-002_02.jpg
2482558 | Ersatzteile | Wolf ET Ext. Vorlaufrohr m. Wärmedämmung | für MK-2-780 | für MK-2-780, PG88 | 955 | 985 | ET | ET | ET | 4045013014053 | 88 | 11.09 | 11.09 | 73044100 | [5 empty] | WOX_W35-51-320-002_02.jpg
2482559 | Ersatzteile | Wolf ET Ext. Vorlaufrohr m. Wärmedämmung | für MK-2-900 | für MK-2-900, PG90 | 1035 | 1065 | ET | ET | ET | 4045013014046 | 90 | 11.37 | 11.37 | 73044100 | [5 empty] | WOX_W35-51-320-002_02.jpg
2482560 | Ersatzteile | Wolf ET Ext. Vorlaufrohr m. Wärmedämmung | für MK-2-1020 | für MK-2-1020, PG92 | 1115 | 1145 | ET | ET | ET | 4045013014039 | 92 | 11.81 | 11.81 | 73044100 | [5 empty] | WOX_W35-51-320-002_02.jpg
2482561 | Ersatzteile | Wolf ET Anschlussbogen für ext. | Vorlaufrohr, für MK-2 | Vorlaufrohr, für MK-2, PG39 | 133 | 137 | ET | ET | ET | 4045013014022 | 39 | 0.8 | 0.8 | 73079910 | [5 empty] | WOX_W35-51-320-002_02.jpg
2482562 | Ersatzteile | Wolf ET Verschraubung ext. Vorlaufrohr | für MGK | für MGK, PG17 | 23.1 | 23.8 | ET | ET | ET | 4045013014015 | 17 | 0.71 | 0.71 | 73079910 | [5 empty] | WOX_W35-51-320-002_02.jpg
2482563 | Ersatzteile | Wolf ET externes Vorlaufrohr 850mm | für MK-2-560 bis 780 | für MK-2-560 bis 780, PG34 | 94 | 97 | ET | ET | ET | 4045013014008 | 34 | 2.72 | 2.72 | 73044100 | [5 empty] | WOX_W35-51-320-002_02.jpg
2482564 | Ersatzteile | Wolf ET externes Vorlaufrohr 1100mm | für MK-2-670/-900 | für MK-2-670/-900, PG39 | 133 | 137 | ET | ET | ET | 4045013013995 | 39 | 3.47 | 3.47 | 84039090 | [5 empty] | WOX_W35-51-320-002_02.jpg
2482565 | Ersatzteile | Wolf ET externes Vorlaufrohr 1380mm | für MK-2-780 bis 1020 | für MK-2-780 bis 1020, PG39 | 133 | 137 | ET | ET | ET | 4045013013988 | 39 | 4.22 | 4.22 | 73044100 | [5 empty] | WOX_W35-51-320-002_02.jpg
2482566 | Ersatzteile | Wolf ET Seitenverkleidung Rechts/Unten | seitlich, für MK-2-320 | seitlich, für MK-2-320, PG66 | 445 | 458 | ET | ET | ET | 4045013013971 | 66 | 5 | 5 | 73089059 | [5 empty] | WOX_W35-51-320-003_02.jpg
2482568 | Ersatzteile | Wolf ET Seitenverkleidung Rechts/Unten | seitlich, für MK-2-440 | seitlich, für MK-2-440, PG77 | 620 | 640 | ET | ET | ET | 4045013013964 | 77 | 6.62 | 6.62 | 73089059 | [5 empty] | WOX_W35-51-320-003_02.jpg
2482569 | Ersatzteile | Wolf ET Seitenverkleidung Rechts/Unten | seitlich, für MK-2-500 | seitlich, für MK-2-500, PG77 | 620 | 640 | ET | ET | ET | 4045013013957 | 77 | 5.4 | 5.4 | 73089059 | [5 empty] | WOX_W35-51-320-003_02.jpg
2482570 | Ersatzteile | Wolf ET Seitenverkleidung Links/Unten | seitlich, für MK-2-380 | seitlich, für MK-2-380, PG72 | 535 | 550 | ET | ET | ET | 4045013013940 | 72 | 5.92 | 5.92 | 73089059 | [5 empty] | WOX_W35-51-320-003_02.jpg
2482571 | Ersatzteile | Wolf ET Seitenverkleidung Links/Unten | seitlich, für MK-2-440 | seitlich, für MK-2-440, PG77 | 620 | 640 | ET | ET | ET | 4045013013933 | 77 | 6.62 | 6.62 | 73089059 | [5 empty] | WOX_W35-51-320-003_02.jpg
2482572 | Ersatzteile | Wolf ET Seitenverkleidung Rechts/Unten | seitlich, für MK-2-380 | seitlich, für MK-2-380, PG72 | 535 | 550 | ET | ET | ET | 4045013013926 | 72 | 6.06 | 6.06 | 73089059 | [5 empty] | WOX_W35-51-320-003_02.jpg
2482573 | Ersatzteile | Wolf ET Seitenverkleidung Links/Unten | seitlich, für MK-2-320 | seitlich, für MK-2-320, PG66 | 445 | 458 | ET | ET | ET | 4045013013919 | 66 | 5 | 5 | 73089059 | [5 empty] | WOX_W35-51-320-003_02.jpg
2482574 | Ersatzteile | Wolf ET Seitenverkleidung Links/Unten | seitlich, für MK-2-500 | seitlich, für MK-2-500, PG80 | 715 | 735 | ET | ET | ET | 4045013013902 | 80 | 5.4 | 5.4 | 73089059 | [5 empty] | WOX_W35-51-320-003_02.jpg
2482575 | Ersatzteile | Wolf ET Seitenverkleidung Rechts/Unten | vorne, für MK-2-560-1020 | vorne, für MK-2-560-1020, PG66 | 445 | 458 | ET | ET | ET | 4045013013896 | 66 | 5.16 | 5.16 | 73089059 | [5 empty] | WOX_W35-51-320-003_02.jpg
2482576 | Ersatzteile | Wolf ET Seitenverkleidung Links/Unten | vorne, für MK-2-560-1020 | vorne, für MK-2-560-1020, PG66 | 445 | 458 | ET | ET | ET | 4045013013889 | 66 | 5.16 | 5.16 | 73089059 | [5 empty] | WOX_W35-51-320-003_02.jpg
2482577 | Ersatzteile | Wolf ET Seitenverkl. Hinten/Rechts/Unten | unten, für MK-2-560 | unten, für MK-2-560, PG53 | 269 | 277 | ET | ET | ET | 4045013013872 | 53 | 1.49 | 1.49 | 73089059 | [5 empty] | WOX_W35-51-320-003_02.jpg
2482578 | Ersatzteile | Wolf ET Seitenverkl. Hinten/Rechts/Unten | unten, für MK-2-670 | unten, für MK-2-670, PG60 | 362 | 373 | ET | ET | ET | 4045013013865 | 60 | 2.96 | 2.96 | 73089059 | [5 empty] | WOX_W35-51-320-003_02.jpg
2482579 | Ersatzteile | Wolf ET Seitenverkl. Hinten/Rechts/Unten | unten, MK-2-780, 850mm | unten, MK-2-780, 850mm, PG66 | 445 | 458 | ET | ET | ET | 4045013013858 | 66 | 6.84 | 6.84 | 73089059 | [5 empty] | WOX_W35-51-320-003_02.jpg
2482580 | Ersatzteile | Wolf ET Seitenverkl. Hinten/Rechts/Unten | unten, für MK-2-900 | unten, für MK-2-900, PG72 | 535 | 550 | ET | ET | ET | 4045013013841 | 72 | 5 | 5 | 73089059 | [5 empty] | WOX_W35-51-320-003_02.jpg
2482581 | Ersatzteile | Wolf ET Seitenverkl. Hinten/Rechts/Unten | unten, für MK-2-1020 | unten, für MK-2-1020, PG77 | 620 | 640 | ET | ET | ET | 4045013013834 | 77 | 3.21 | 3.21 | 73089059 | [5 empty] | WOX_W35-51-320-003_02.jpg
2482582 | Ersatzteile | Wolf ET Seitenverkl. Hinten/Links/Unten | unten, für MK-2-560 | unten, für MK-2-560, PG53 | 269 | 277 | ET | ET | ET | 4045013013827 | 53 | 1.49 | 1.49 | 73089059 | [5 empty] | WOX_W35-51-320-003_02.jpg
2482583 | Ersatzteile | Wolf ET Seitenverkl. Hinten/Links/Unten | unten, für MK-2-670 | unten, für MK-2-670, PG60 | 362 | 373 | ET | ET | ET | 4045013013810 | 60 | 2.96 | 2.96 | 73089059 | [5 empty] | WOX_W35-51-320-003_02.jpg
2482584 | Ersatzteile | Wolf ET Seitenverkl. Hinten/Links/Unten | unten, MK-2-780, 1100mm | unten, MK-2-780, 1100mm, PG66 | 445 | 458 | ET | ET | ET | 4045013013803 | 66 | 7.3 | 7.3 | 73089059 | [5 empty] | WOX_W35-51-320-003_02.jpg
2482585 | Ersatzteile | Wolf ET Seitenverkl. Hinten/Links/Unten | unten, für MK-2-670 | unten, für MK-2-670, PG72 | 535 | 550 | ET | ET | ET | 4045013013797 | 72 | 5 | 5 | 73089059 | [5 empty] | WOX_W35-51-320-003_02.jpg
2482586 | Ersatzteile | Wolf ET Seitenverkl. Hinten/Links/Unten | unten, für MK-2-1020 | unten, für MK-2-1020, PG77 | 620 | 640 | ET | ET | ET | 4045013013780 | 77 | 5.6 | 5.6 | 73089059 | [5 empty] | WOX_W35-51-320-003_02.jpg
2482587 | Ersatzteile | Wolf ET Seitenverkleidung Rechts/Oben | seitlich, für MK-2-320 | seitlich, für MK-2-320, PG66 | 445 | 458 | ET | ET | ET | 4045013013773 | 66 | 3.9 | 3.9 | 73089059 | [5 empty] | WOX_W35-51-320-003_02.jpg
2482588 | Ersatzteile | Wolf ET Seitenverkleidung Rechts/Oben | seitlich, für MK-2-380 | seitlich, für MK-2-380, PG72 | 535 | 550 | ET | ET | ET | 4045013013766 | 72 | 11.84 | 11.84 | 73089059 | [5 empty] | WOX_W35-51-320-003_02.jpg
2482589 | Ersatzteile | Wolf ET Seitenverkleidung Rechts/Oben | seitlich, für MK-2-440 | seitlich, für MK-2-440, PG77 | 620 | 640 | ET | ET | ET | 4045013013759 | 77 | 13.34 | 13.34 | 73089059 | [5 empty] | WOX_W35-51-320-003_02.jpg
2482590 | Ersatzteile | Wolf ET Seitenverkleidung Rechts/Oben | seitlich, für MK-2-500 | seitlich, für MK-2-500, PG80 | 715 | 735 | ET | ET | ET | 4045013013742 | 80 | 12.5 | 12.5 | 73089059 | [5 empty] | WOX_W35-51-320-003_02.jpg
2482591 | Ersatzteile | Wolf ET Seitenverkleidung Links/Oben | seitlich, für MK-2-320 | seitlich, für MK-2-320, PG66 | 445 | 458 | ET | ET | ET | 4045013013735 | 66 | 3.9 | 3.9 | 73089059 | [5 empty] | WOX_W35-51-320-003_02.jpg
2482592 | Ersatzteile | Wolf ET Seitenverkleidung Links/Oben | seitlich, für MK-2-380 | seitlich, für MK-2-380, PG72 | 535 | 550 | ET | ET | ET | 4045013013728 | 72 | 11.84 | 11.84 | 73089059 | [5 empty] | WOX_W35-51-320-003_02.jpg
2482593 | Ersatzteile | Wolf ET Seitenverkleidung Links/Oben | seitlich, für MK-2-440 | seitlich, für MK-2-440, PG77 | 620 | 640 | ET | ET | ET | 4045013013711 | 77 | 12.82 | 12.82 | 73089059 | [5 empty] | WOX_W35-51-320-003_02.jpg
2482594 | Ersatzteile | Wolf ET Seitenverkleidung Links/Oben | seitlich, für MK-2-500 | seitlich, für MK-2-500, PG80 | 715 | 735 | ET | ET | ET | 4045013013704 | 80 | 13.8 | 13.8 | 73089059 | [5 empty] | WOX_W35-51-320-003_02.jpg
2482595 | Ersatzteile | Wolf ET Seitenverkleidung Rechts/Oben | vorne, für MK-2-560-1020 | vorne, für MK-2-560-1020, PG80 | 715 | 735 | ET | ET | ET | 4045013013698 | 80 | 11.44 | 11.44 | 73089059 | [5 empty] | WOX_W35-51-320-003_02.jpg
2482596 | Ersatzteile | Wolf ET Seitenverkleidung Links/Oben | vorne, für MK-2-560-1020 | vorne, für MK-2-560-1020, PG80 | 715 | 735 | ET | ET | ET | 4045013013681 | 80 | 11.44 | 11.44 | 73089059 | [5 empty] | WOX_W35-51-320-003_02.jpg
2482597 | Ersatzteile | Wolf ET Seitenverkl. Hinten/Rechts/Oben | oben, für MK-2-560 | oben, für MK-2-560, PG60 | 362 | 373 | ET | ET | ET | 4045013013674 | 60 | 3.9 | 3.9 | 73089059 | [5 empty] | WOX_W35-51-320-003_02.jpg
2482598 | Ersatzteile | Wolf ET Seitenverkl. Hinten/Rechts/Oben | oben, für MK-2-670 | oben, für MK-2-670, PG66 | 445 | 458 | ET | ET | ET | 4045013013667 | 66 | 5.9 | 5.9 | 73089059 | [5 empty] | WOX_W35-51-320-003_02.jpg
2482599 | Ersatzteile | Wolf ET Seitenverkl. Hinten/Rechts/Oben | oben, MK-2-780, 850mm | oben, MK-2-780, 850mm, PG72 | 535 | 550 | ET | ET | ET | 4045013013650 | 72 | 7.3 | 7.3 | 73089059 | [5 empty] | WOX_W35-51-320-003_02.jpg
2482600 | Ersatzteile | Wolf ET Seitenverkl. Hinten/Rechts/Oben | oben, für MK-2-90 | oben, für MK-2-90, PG77 | 620 | 640 | ET | ET | ET | 4045013013643 | 77 | 9.9 | 9.9 | 73089059 | [5 empty] | WOX_W35-51-320-003_02.jpg
2482601 | Ersatzteile | Wolf ET Seitenverkl. Hinten/Rechts/Oben | oben, für MK-2-1020 | oben, für MK-2-1020, PG80 | 715 | 735 | ET | ET | ET | 4045013013636 | 80 | 6.8 | 6.8 | 73089059 | [5 empty] | WOX_W35-51-320-003_02.jpg
2482602 | Ersatzteile | Wolf ET Seitenverkl. Hinten/Links/Oben | oben, für MK-2-560 | oben, für MK-2-560, PG60 | 362 | 373 | ET | ET | ET | 4045013013629 | 60 | 3.9 | 3.9 | 73089059 | [5 empty] | WOX_W35-51-320-003_02.jpg
2482603 | Ersatzteile | Wolf ET Seitenverkl. Hinten/Links/Oben | oben, für MK-2-670 | oben, für MK-2-670, PG66 | 445 | 458 | ET | ET | ET | 4045013022898 | 66 | 5.9 | 5.9 | 73089059 | [5 empty] | WOX_W35-51-320-003_02.jpg
2482604 | Ersatzteile | Wolf ET Seitenverkl. Hinten/Links/Oben | oben, MK-2-780, 1100mm | oben, MK-2-780, 1100mm, PG72 | 535 | 550 | ET | ET | ET | 4045013022881 | 72 | 7.3 | 7.3 | 73089059 | [5 empty] | WOX_W35-51-320-003_02.jpg
2482605 | Ersatzteile | Wolf ET Seitenverkl. Hinten/Links/Oben | oben, für MK-2-900 | oben, für MK-2-900, PG77 | 620 | 640 | ET | ET | ET | 4045013022874 | 77 | 9.9 | 9.9 | 73089059 | [5 empty] | WOX_W35-51-320-003_02.jpg
2482606 | Ersatzteile | Wolf ET Seitenverkl. Hinten/Links/Oben | oben, für MK-2-1020 | oben, für MK-2-1020, PG80 | 715 | 735 | ET | ET | ET | 4045013022867 | 80 | 9.95 | 9.95 | 73089059 | [5 empty] | WOX_W35-51-320-003_02.jpg
2482607 | Ersatzteile | Wolf ET Verkleidung Vorne/Oben achat | für MK-2 | für MK-2, PG72 | 535 | 550 | ET | ET | ET | 4045013022850 | 72 | 4.5 | 4.5 | 73089059 | [5 empty] | WOX_W35-51-320-003_02.jpg
2482608 | Ersatzteile | Wolf ET Verkleidung Vorne/Oben achat | für MK-2 | für MK-2, PG77 | 620 | 640 | ET | ET | ET | 4045013022843 | 77 | 6.08 | 6.08 | 73089059 | [5 empty] | WOX_W35-51-320-003_02.jpg
2482609 | Ersatzteile | Wolf ET Verkleidung hinten/Oben achat | 640mm, für MK-2 | 640mm, für MK-2, PG72 | 535 | 550 | ET | ET | ET | 4045013022836 | 72 | 5.42 | 5.42 | 73089059 | [5 empty] | WOX_W35-51-320-003_02.jpg
2482610 | Ersatzteile | Wolf ET Verkleidung hinten/Oben achat | 770mm, für MK-2 | 770mm, für MK-2, PG77 | 620 | 640 | ET | ET | ET | 4045013022829 | 77 | 4.2 | 4.2 | 73089059 | [5 empty] | WOX_W35-51-320-003_02.jpg
2482611 | Ersatzteile | Wolf ET Verkleidung hinten/Oben achat | 390mm, für MK-2 | 390mm, für MK-2, PG72 | 535 | 550 | ET | ET | ET | 4045013022812 | 72 | 3.9 | 3.9 | 73089059 | [5 empty] | WOX_W35-51-320-003_02.jpg
2482612 | Ersatzteile | Wolf ET Verkleidung hinten/Oben achat | 780mm, für MK-2 | 780mm, für MK-2, PG72 | 535 | 550 | ET | ET | ET | 4045013022805 | 72 | 6.84 | 6.84 | 73089059 | [5 empty] | WOX_W35-51-320-003_02.jpg
2482613 | Ersatzteile | Wolf ET Verkleidung Hinten/Links | für MK-2 | für MK-2, PG66 | 445 | 458 | ET | ET | ET | 4045013022799 | 66 | 3.5 | 3.5 | 73089059 | [5 empty] | WOX_W35-51-320-003_02.jpg
2482614 | Ersatzteile | Wolf ET Verkleidung Hinten/Rechts | für MK-2 | für MK-2, PG66 | 445 | 458 | ET | ET | ET | 4045013022782 | 66 | 2.62 | 2.62 | 73089059 | [5 empty] | WOX_W35-51-320-003_02.jpg
2482615 | Ersatzteile | Wolf ET Anschraubelement vorne | achat. für MK-2 | achat. für MK-2, PG44 | 178 | 183 | ET | ET | ET | 4045013022775 | 44 | 1.07 | 1.07 | 84039090 | [5 empty] | WOX_W35-51-320-003_02.jpg
2482616 | Ersatzteile | Wolf ET Anschraubwinkel Hinten/Links | für MK-2 | für MK-2, PG49 | 227 | 234 | ET | ET | ET | 4045013022768 | 49 | 1.92 | 1.92 | 73269098 | [5 empty] | WOX_W35-51-320-003_02.jpg
2482617 | Ersatzteile | Wolf ET Anschraubwinkel Hinten/Rechts | für MK-2 | für MK-2, PG49 | 227 | 234 | ET | ET | ET | 4045013022751 | 49 | 7.36 | 7.36 | 73269098 | [5 empty] | WOX_W35-51-320-003_02.jpg
2482618 | Ersatzteile | Wolf ET Montagesockel für Verkleidung | für MK-2-560 | für MK-2-560, PG60 | 362 | 373 | ET | ET | ET | 4045013022744 | 60 | 8.18 | 8.18 | 73089059 | [5 empty] | WOX_W35-51-320-003_02.jpg
2482619 | Ersatzteile | Wolf ET Montagesockel für Verkleidung | für MK-2-670 | für MK-2-670, PG66 | 445 | 458 | ET | ET | ET | 4045013022737 | 66 | 8.5 | 8.5 | 73089059 | [5 empty] | WOX_W35-51-320-003_02.jpg
2482620 | Ersatzteile | Wolf ET Montagesockel für Verkleidung | für MK-2-780 | für MK-2-780, PG66 | 445 | 458 | ET | ET | ET | 4045013022720 | 66 | 10.88 | 10.88 | 73089059 | [5 empty] | WOX_W35-51-320-003_02.jpg
2482621 | Ersatzteile | Wolf ET Montagesockel für Verkleidung | für MK-2-900 | für MK-2-900, PG70 | 500 | 515 | ET | ET | ET | 4045013022713 | 70 | 12.12 | 12.12 | 73089059 | [5 empty] | WOX_W35-51-320-003_02.jpg
2482622 | Ersatzteile | Wolf ET Montagesockel für Verkleidung | für MK-2-1020 | für MK-2-1020, PG72 | 535 | 550 | ET | ET | ET | 4045013022706 | 72 | 13.5 | 13.5 | 73089059 | [5 empty] | WOX_W35-51-320-003_02.jpg
2482623 | Ersatzteile | Wolf ET Vertikaler Montagerahmen kompl. | für MK-2-560-1020 | für MK-2-560-1020, PG56 | 311 | 320 | ET | ET | ET | 4045013022690 | 56 | 5.07 | 5.07 | 84039010 | [5 empty] | WOX_W35-51-320-003_02.jpg
2482624 | Ersatzteile | Wolf ET Schraubenset 12St. Pin M4 | für Verkleidung MK-2 | für Verkleidung MK-2, PG24 | 44 | 45 | ET | ET | ET | 4045013022683 | 24 | 0.15 | 0.15 | 73181589 | [5 empty] | WOX_W35-51-320-003_02.jpg
2482625 | Ersatzteile | Wolf ET Schraubenset 16 St. Pin M4 | für Montagebügel MK-2 | für Montagebügel MK-2, PG24 | 44 | 45 | ET | ET | ET | 4045013022676 | 24 | 0.15 | 0.15 | 73181589 | [5 empty] | WOX_W35-51-320-003_02.jpg
2482635 | Ersatzteile | Wolf ET Befestigungsbügel L 130X33-89Gr | Aufdachm.-Sets bis BJ2008 | Aufdachm.-Sets bis BJ2008, PG8 | 6.3 | 6.5 | ET | ET | ET | 4045013076174 | 8 | 0.217 | 0.217 | 73269098 | [5 empty] | WOX_W25-51-140-002_01.jpg
2482636 | Ersatzteile | Wolf ET Aufziegelhaken unten 47x395x75 | Aufdachm.-Sets bis BJ2008 | Aufdachm.-Sets bis BJ2008, PG13 | 15 | 15.4 | ET | ET | ET | 4045013076181 | 13 | 0.87 | 0.87 | 73269098 | [5 empty] | WOX_W25-51-140-002_01.jpg
2482638 | Ersatzteile | Wolf ET Verbindungswinkel L 30X50-86Gr | Aufdachm.-Sets bis BJ2008 | Aufdachm.-Sets bis BJ2008, PG6 | 4.2 | 4.3 | ET | ET | ET | 4045013076198 | 6 | 0.086 | 0.086 | 73269098 | [5 empty] | WOX_W25-51-140-002_01.jpg
2482642 | Ersatzteile | Wolf ET Handlochdeckel | für SW-120W | für SW-120W, PG26 | 54 | 56 | ET | ET | ET | 4045013022669 | 26 | 0.24 | 0.24 | 73089059 | [5 empty] | WOX_W45-51-018-062.jpg
2482645 | Ersatzteile | Wolf ET Düsenstock Typ LES Danfoss EL02 | für 02.1-3 MH | für 02.1-3 MH, PG38 | 124 | 128 | ET | ET | ET | 4045013022652 | 38 | 0.28 | 0.28 | 84169000 | [5 empty] | WOB_W2482645.JPG
2482646 | Ersatzteile | Wolf ET Ölpumpe Typ BFP21 L3 LES Danfoss | für CNU-Premio CHU-Premio TOK CSK | für CNU-Premio CHU-Premio TOK CSK, PG39 | 133 | 137 | ET | ET | ET | 4045013022645 | 39 | 1.19 | 1.19 | 84039090 | [5 empty] | WOB_W2482646.JPG
2482647 | Ersatzteile | Wolf ET Abschlußventil Düsenstock | DanfossLES | DanfossLES, PG16 | 19.4 | 20 | ET | ET | ET | 4045013022638 | 16 | 0.01 | 0.01 | 84818051 | [5 empty] | WOB_W2482647.JPG
2482648 | Ersatzteile | Wolf ET Stecksockel m. Kabelbaum | für EK01B | für EK01B, PG35 | 102 | 105 | ET | ET | ET | 4045013022621 | 35 | 0.33 | 0.33 | 84039090 | [5 empty] | WOB_W2482648.JPG
2482654 | Ersatzteile | Wolf ET Umrüstsatz Rapa auf Danfoss | für Premio 02 | für Premio 02, PG43 | 168 | 173 | ET | ET | ET | 4045013022591 | 43 | 2.15 | 2.15 | 84039090 | [5 empty] | WOB_W2482654.jpg |  | 8902425
2482696 | Ersatzteile | Wolf ET Distanzholz 15 dick | für Indachmontage F3 | für Indachmontage F3, PG5 | 3.7 | 3.8 | ET | ET | ET | 4045013117822 | 5 | 0.06 | 0.06 | 49111090 | [5 empty] | WOX_W25-51-119-007_03.jpg
2482701 | Ersatzteile | Wolf ET Distanzholz 21 dick | für Indachmontage F3 | für Indachmontage F3, PG5 | 3.7 | 3.8 | ET | ET | ET | 4045013117839 | 5 | 0.084 | 0.084 | 49111090 | [5 empty] | WOX_W25-51-119-007_03.jpg
2482702 | Ersatzteile | Wolf ET Distanzholz 24 dick | für Indachmontage F3 | für Indachmontage F3, PG5 | 3.7 | 3.8 | ET | ET | ET | 4045013117846 | 5 | 0.096 | 0.096 | 49111090 | [5 empty] | WOX_W25-51-119-007_03.jpg
2482703 | Ersatzteile | Wolf ET Distanzholz 30 dick | für Indachmontage F3 | für Indachmontage F3, PG5 | 3.7 | 3.8 | ET | ET | ET | 4045013117853 | 5 | 0.12 | 0.12 | 49111090 | [5 empty] | WOX_W25-51-119-007_03.jpg
2482704 | Ersatzteile | Wolf ET Kühlregister komplett L:400 | für FFS-14 | für FFS-14, PG70 | 500 | 515 | ET | ET | ET | 4045013076204 | 70 | 1.66 | 1.66 | 84039090 | [5 empty] | WOX_W13-20-000-057.jpg
2482705 | Ersatzteile | Wolf ET Fülltüre ohne Griff FFS-14 | Herstellnr. über 80000 | Herstellnr. über 80000, PG59 | 350 | 360 | ET | ET | ET | 4045013076211 | 59 | 13.74 | 13.74 | 84039090 | [5 empty] | WOX_W13-20-000-057.jpg
2482706 | Ersatzteile | Wolf ET Scharnierbolzen Spannstift | für FFS-14 | für FFS-14, PG3 | 0.9 | 0.9 | ET | ET | ET | 4045013076228 | 3 | 0.03 | 0.03 | 84039090 | [5 empty] | WOX_W13-20-000-057.jpg
2482707 | Ersatzteile | Wolf ET Schürtüre FFS-14 m. Dichtung | Herstellnr. über 80000 | Herstellnr. über 80000, PG68 | 469 | 483 | ET | ET | ET | 4045013076235 | 68 | 14.08 | 14.08 | 73089098 | [5 empty] | WOX_W13-20-000-057.jpg
2482708 | Ersatzteile | Wolf ET Rauchrohrdrosselklappe FFS-14 | Herstellnr. über 80000 | Herstellnr. über 80000, PG37 | 116 | 119 | ET | ET | ET | 4045013070714 | 37 | 1 | 1 | 84039090 | [5 empty] | WOX_W13-20-000-057.jpg
2482709 | Ersatzteile | Wolf ET Türgriff m. Griffschale FFS-14 | Herstellnr. über 80000 | Herstellnr. über 80000, PG12 | 12.3 | 12.7 | ET | ET | ET | 4045013070721 | 12 | 0.51 | 0.51 | 84039090 | [5 empty] | WOX_W13-20-000-057.jpg
2482711 | Ersatzteile | Wolf ET Vorstehplatte 290x100mm FFS-14 | Herstellnr. über 80000 | Herstellnr. über 80000, PG29 | 69 | 71 | ET | ET | ET | 4045013076259 | 29 | 4.24 | 4.24 | 73089059 | [5 empty] | WOX_W13-20-000-057.jpg
2482712 | Ersatzteile | Wolf ET Rost H 3099, 290 x 120 4-teilig | für FFS-14 | für FFS-14, PG28 | 64 | 66 | ET | ET | ET | 4045013076266 | 28 | 3.06 | 3.06 | 84039090 | [5 empty] | WOX_W13-20-000-057.jpg
2482713 | Ersatzteile | Wolf ET Reinigungsplatte FFS-14 | Herstellnr. über 80000 | Herstellnr. über 80000, PG13 | 15 | 15.4 | ET | ET | ET | 4045013070738 | 13 | 1.32 | 1.32 | 84039090 | [5 empty] | WOX_W13-20-000-057.jpg
2482714 | Ersatzteile | Wolf ET Aschenlade | für FFS-14 | für FFS-14, PG26 | 54 | 56 | ET | ET | ET | 4045013070745 | 26 | 3.05 | 3.05 | 84039090 | [5 empty] | WOX_W13-20-000-057.jpg
2482715 | Ersatzteile | Wolf ET Pressnippel f. Gussglieder 4 St. | für MK-2 | für MK-2, PG23 | 41 | 42 | ET | ET | ET | 4045013022577 | 23 | 2.27 | 2.27 | 68159900 | [5 empty] | WOX_W35-51-320-002_02.jpg
2482716 | Ersatzteile | Wolf ET Deckel-Brennraum (660x6mm) inkl. | Befestigungsteile | Befestigungsteile, PG52 | 257 | 264 | ET | ET | ET | 4045013022560 | 52 | 15.94 | 15.94 | 68159900 | [5 empty] | WOX_W35-51-320-002_02.jpg
2482741 | Ersatzteile | Wolf ET Hochleistungs-Vakuum-Röhren- | Kollektor ETC 16 | Kollektor ETC 16, PG91 | 1065 | 1095 | ET | ET | ET | 4045013076273 | 91 | 20 | 20 | 84191900 | [5 empty] | WOX_W25-51-140-002_01.jpg
2482746 | Ersatzteile | Wolf ET Montageschiene | für 2 Röhrenkollektoren | für 2 Röhrenkollektoren, PG21 | 35.7 | 36.7 | ET | ET | ET | 4045013117860 | 21 | 0.06 | 0.06 | 99999999 | [5 empty] | WOX_W25-51-140-002_01.jpg
2482750 | Ersatzteile | Wolf ET Montageschiene | für 3 Röhrenkollektoren | für 3 Röhrenkollektoren, PG25 | 49 | 50 | ET | ET | ET | 4045013117877 | 25 | 0.01 | 0.01 | 99999999 | [5 empty] | WOX_W25-51-140-002_01.jpg
2482751 | Ersatzteile | Wolf ET Gewindeplatte M8 | für TRK | für TRK, PG2 | 0.5 | 0.5 | ET | ET | ET | 4045013117884 | 2 | 0.01 | 0.01 | 99999999 | [5 empty] | WOX_W25-51-140-002_01.jpg
2482757 | Ersatzteile | Wolf ET Förderrohr-Einlauftrichter | für Pellevent-Spiro | für Pellevent-Spiro, PG91 | 1065 | 1095 | ET | ET | ET | 4045013076303 | 91 | 3.51 | 3.51 | 84031090 | [5 empty] | WOX_W13-20-000-057.jpg
2482758 | Ersatzteile | Wolf ET Förderrohr Bogen 45Gr 1,5m | für Pellevent-Spiro | für Pellevent-Spiro, PG43 | 168 | 173 | ET | ET | ET | 4045013076310 | 43 | 2.18 | 2.18 | 84031090 | [5 empty] | WOX_W13-20-000-057.jpg
2482759 | Ersatzteile | Wolf ET Förderrohr Bogen 60Gr 1,5m | für Pellevent-Spiro | für Pellevent-Spiro, PG49 | 227 | 234 | ET | ET | ET | 4045013076327 | 49 | 2.56 | 2.56 | 84031090 | [5 empty] | WOX_W13-20-000-057.jpg
2482760 | Ersatzteile | Wolf ET Förderrohr 3m | für Pellevent-Spiro | für Pellevent-Spiro, PG58 | 336 | 346 | ET | ET | ET | 4045013076334 | 58 | 5.32 | 5.32 | 84039090 | [5 empty] | WOX_W13-20-000-057.jpg
2482761 | Ersatzteile | Wolf ET Förderschlauch per Meter | für Pellevent-Vacu | für Pellevent-Vacu, PG27 | 57 | 59 | ET | ET | ET | 4045013076341 | 27 | 4.13 | 4.13 | 84039090 | [5 empty] | WOX_W13-20-000-057.jpg
2482762 | Ersatzteile | Wolf ET Förderspirale per Meter | für Pellevent-Spiro | für Pellevent-Spiro, PG43 | 168 | 173 | ET | ET | ET | 4045013076358 | 43 | 6.33 | 6.33 | 84039090 | [5 empty] | WOX_W13-20-000-057.jpg
2482763 | Ersatzteile | Wolf ET Klemmschelle-Befestigung | Förderspirale | Förderspirale, PG13 | 15 | 15.4 | ET | ET | ET | 4045013076365 | 13 | 0.22 | 0.22 | 84031090 | [5 empty] | WOB_W2482763.JPG
2482764 | Ersatzteile | Wolf ET Saugzuggebläse-inkl. Kondensator | für Pellevent-m | für Pellevent-m, PG63 | 405 | 417 | ET | ET | ET | 4045013076372 | 63 | 2.1 | 2.1 | 84039090 | [5 empty] | WOB_W2482764.JPG
2482766 | Ersatzteile | Wolf ET Stellfuss | für Pellevent-m | für Pellevent-m, PG6 | 4.2 | 4.3 | ET | ET | ET | 4045013076389 | 6 | 0.09 | 0.09 | 84031090 | [5 empty] | WOB_W2482766.JPG
2482767 | Ersatzteile | Wolf ET Abbrandplatte | für HVG 29/34/48 | für HVG 29/34/48, PG43 | 168 | 173 | ET | ET | ET | 4045013076396 | 43 | 24.67 | 24.67 | 84039090 | [5 empty] | WOX_W13-20-000-057.jpg
2482768 | Ersatzteile | Wolf ET Aschenlade für Sekundärluft | schacht, HVG 29/34/48 | schacht, HVG 29/34/48, PG32 | 84 | 86 | ET | ET | ET | 4045013076402 | 32 | 1.46 | 1.46 | 73089059 | [5 empty] | WOX_W13-20-000-057.jpg
2482771 | Ersatzteile | Wolf ET Brennkammergrundplatte | 530x240x30mm für HVG | 530x240x30mm für HVG, PG23 | 41 | 42 | ET | ET | ET | 4045013076433 | 23 | 9.14 | 9.14 | 84039090 | [5 empty] | WOX_W13-20-000-057.jpg
2482774 | Ersatzteile | Wolf ET Füllklappe mit Dichtung u. Griff | für HVG-29/34 | für HVG-29/34, PG63 | 405 | 417 | ET | ET | ET | 4045013076464 | 63 | 23.62 | 23.62 | 84039090 | [5 empty] | WOX_W13-20-000-057.jpg
2482775 | Ersatzteile | Wolf ET Füllklappe mit Dichtung u. Griff | für HVG-48 | für HVG-48, PG65 | 432 | 445 | ET | ET | ET | 4045013076471 | 65 | 27.17 | 27.17 | 84039090 | [5 empty] | WOX_W13-20-000-057.jpg
2482776 | Ersatzteile | Wolf ET Gasfeder 500N L:325 | für HVG-29/34 | für HVG-29/34, PG33 | 87 | 90 | ET | ET | ET | 4045013076488 | 33 | 0.2 | 0.2 | 84039090 | [5 empty] | WOX_W13-20-000-057.jpg
2482777 | Ersatzteile | Wolf ET Gasfeder 400N L:405 | für HVG-48 | für HVG-48, PG33 | 87 | 90 | ET | ET | ET | 4045013076495 | 33 | 0.23 | 0.23 | 84039090 | [5 empty] | WOX_W13-20-000-057.jpg
2482778 | Ersatzteile | Wolf ET Griff für Fülltüre | für HVG | für HVG, PG21 | 35.7 | 36.7 | ET | ET | ET | 4045013076501 | 21 | 0.52 | 0.52 | 84039090 | [5 empty] | WOB_W2482778.JPG
2482779 | Ersatzteile | Wolf ET Griff für Schürtüre | für HVG | für HVG, PG17 | 23.1 | 23.8 | ET | ET | ET | 4045013076518 | 17 | 0.59 | 0.59 | 84031090 | [5 empty] | WOB_W2482779.JPG
2482780 | Ersatzteile | Wolf ET Hitzeschild, 530 x 220 x 40 | für HVG 29/34/48 | für HVG 29/34/48, PG50 | 236 | 243 | ET | ET | ET | 4045013076525 | 50 | 11.95 | 11.95 | 84039090 | [5 empty] | WOX_W13-20-000-057.jpg
2482781 | Ersatzteile | Wolf ET Kühlregister komplett L:600 | für HVG | für HVG, PG78 | 660 | 680 | ET | ET | ET | 4045013076532 | 78 | 3.02 | 3.02 | 84195000 | [5 empty] | WOX_W13-20-000-057.jpg
2482782 | Ersatzteile | Wolf ET Schamottrost 1-tlg. 530x300x45mm | für HVG-29/34 | für HVG-29/34, PG31 | 77 | 79 | ET | ET | ET | 4045013076549 | 31 | 16.65 | 16.65 | 84039090 | [5 empty] | WOX_W13-20-000-057.jpg
2482783 | Ersatzteile | Wolf ET Schamottrost 1-tlg. 530x370x45mm | für HVG-48 | für HVG-48, PG35 | 102 | 105 | ET | ET | ET | 4045013076556 | 35 | 19.23 | 19.23 | 84039090 | [5 empty] | WOX_W13-20-000-057.jpg
2482784 | Ersatzteile | Wolf ET Rost-Vorstehrost V 3093, 263x167 | für HVG | für HVG, PG29 | 69 | 71 | ET | ET | ET | 4045013076563 | 29 | 2.76 | 2.76 | 84039090 | [5 empty] | WOB_W2482784.JPG |  | 2482710
2482785 | Ersatzteile | Wolf ET Schamottetasse 530x310x42mm | für HVG-29/34 | für HVG-29/34, PG21 | 35.7 | 36.7 | ET | ET | ET | 4045013076570 | 21 | 4.3 | 4.3 | 84039090 | [5 empty] | WOX_W13-20-000-057.jpg
2482786 | Ersatzteile | Wolf ET Schamottetasse 530x380x42mm | für HVG-48 | für HVG-48, PG21 | 35.7 | 36.7 | ET | ET | ET | 4045013076587 | 21 | 5 | 5 | 84039090 | [5 empty] | WOX_W13-20-000-057.jpg
2482787 | Ersatzteile | Wolf ET Schürtüre komplett | für HVG-29/34 | für HVG-29/34, PG70 | 500 | 515 | ET | ET | ET | 4045013076594 | 70 | 10.72 | 10.72 | 73089098 | [5 empty] | WOX_W13-20-000-057.jpg
2482788 | Ersatzteile | Wolf ET Schürtüre komplett | für HVG-48 | für HVG-48, PG70 | 500 | 515 | ET | ET | ET | 4045013076600 | 70 | 10.71 | 10.71 | 73089098 | [5 empty] | WOX_W13-20-000-057.jpg
2482789 | Ersatzteile | Wolf ET Sekundärluftklappenmotor AEG | SM40230V, für HVG | SM40230V, für HVG, PG69 | 483 | 497 | ET | ET | ET | 4045013076617 | 69 | 2.31 | 2.31 | 84039090 | [5 empty] | WOX_W13-20-000-057.jpg
2482794 | Ersatzteile | Wolf ET Reinigungsbürste mit Stiel | für FFS-14 | für FFS-14, PG30 | 75 | 77 | ET | ET | ET | 4045013076624 | 30 | 0.24 | 0.24 | 84039090 | [5 empty] | WOX_W13-20-000-057.jpg
2482795 | Ersatzteile | Wolf ET Reinigungsbürste ohne Stiel | für HVG | für HVG, PG26 | 54 | 56 | ET | ET | ET | 4045013076631 | 26 | 0.12 | 0.12 | 84039090 | [5 empty] | WOB_W2482795.JPG
2482800 | Ersatzteile | Wolf ET Einstellskala für Düsenstock | für PremioTH | für PremioTH, PG13 | 15 | 15.4 | ET | ET | ET | 4045013022522 | 13 |  |  | 84169000 | [5 empty] | WOB_W2482800.JPG
2482839 | Ersatzteile | Wolf ET Vorlauf Gussblock | für MGK-250 | für MGK-250, PG43 | 168 | 173 | ET | ET | ET | 4045013022508 | 43 | 9.59 | 9.59 | 73079910 | [5 empty] | WOX_W41-51-170-003.jpg
2482840 | Ersatzteile | Wolf ET Rücklauf Gussblock | für MGK-250 | für MGK-250, PG47 | 208 | 214 | ET | ET | ET | 4045013022492 | 47 | 11.97 | 11.97 | 73079910 | [5 empty] | WOX_W41-51-170-003.jpg
2482843 | Ersatzteile | Wolf ET Brennerflansch Gussblock | für MGK | für MGK, PG42 | 154 | 158 | ET | ET | ET | 4045013022478 | 42 | 1.95 | 1.95 | 73079910 | [5 empty] | WOX_W41-51-170-003.jpg
2482844 | Ersatzteile | Wolf ET Rundbrenner Gewebe D80 L:510 | für MGK-250 | für MGK-250, PG78 | 660 | 680 | ET | ET | ET | 4045013022461 | 78 | 0.84 | 0.84 | 84162010 | [5 empty] | WOX_W41-51-170-003.jpg
2482853 | Ersatzteile | Wolf ET Reinigungsdeckel Gussblock | für MGK | für MGK, PG13 | 15 | 15.4 | ET | ET | ET | 4045013022454 | 13 | 0.5 | 0.5 | 73079910 | [5 empty] | WOX_W41-51-170-003.jpg
2482854 | Ersatzteile | Wolf ET Reinigungsdeckel Kondensatwanne | für MGK | für MGK, PG8 | 6.3 | 6.5 | ET | ET | ET | 4045013022447 | 8 | 0.37 | 0.37 | 73079910 | [5 empty] | WOX_W41-51-170-003.jpg
2482858 | Ersatzteile | Wolf ET Montageplatte Vor-/Rücklauf | für MGK-250 | für MGK-250, PG16 | 19.4 | 20 | ET | ET | ET | 4045013022430 | 16 | 1.81 | 1.81 | 73079910 | [5 empty] | WOX_W41-51-170-003.jpg
2482859 | Ersatzteile | Wolf ET Rundbrenner Gewebe D80 L:425 | für MGK-210 | für MGK-210, PG74 | 570 | 585 | ET | ET | ET | 4045013022423 | 74 | 0.72 | 0.72 | 84162010 | [5 empty] | WOX_W41-51-170-003.jpg
2482860 | Ersatzteile | Wolf ET Rundbrenner Gewebe D80 L:350 | für MGK-170 | für MGK-170, PG68 | 469 | 483 | ET | ET | ET | 4045013022416 | 68 | 0.59 | 0.59 | 84162010 | [5 empty] | WOX_W41-51-170-003.jpg
2482865 | Ersatzteile | Wolf ET Gussblock 22kW (ab2005) | für THU, THU-B, THK, THK-B | für THU, THU-B, THK, THK-B, PG90 | 1035 | 1065 | ET | ET | ET | 4045013022409 | 90 | 152 | 152 | 84031010 | [5 empty] | WOX_W30-51-022-002.jpg
2482866 | Ersatzteile | Wolf ET Gussblock 29kW (ab2005) | für THU, THU-B, THK, THK-B | für THU, THU-B, THK, THK-B, PG93 | 1150 | 1185 | ET | ET | ET | 4045013022393 | 93 | 180 | 180 | 84031010 | [5 empty] | WOX_W30-51-022-002.jpg
2482867 | Ersatzteile | Wolf ET Gussblock 37kW (ab2005) | für FHU/FHK/CHU/CHK | für FHU/FHK/CHU/CHK, PG96 | 1445 | 1485 | ET | ET | ET | 4045013022386 | 96 | 205 | 205 | 84031010 | [5 empty] | WOX_W8903921_001_1351037101.jpg
2482868 | Ersatzteile | Wolf ET Gussblock 45kW (ab2005) | für FHU/FHK/CHU/CHK | für FHU/FHK/CHU/CHK, PG96 | 1445 | 1485 | ET | ET | ET | 4045013022379 | 96 | 208 | 208 | 84031010 | [5 empty] | WOX_W8903921_001_1351037101.jpg
2482869 | Ersatzteile | Wolf ET Gussblock 60kW (ab2005) | für FHU/FHK/CHU/CHK | für FHU/FHK/CHU/CHK, PG97 | 1735 | 1785 | ET | ET | ET | 4045013022362 | 97 | 290 | 290 | 84031010 | [5 empty] | WOX_W8903921_001_1351037101.jpg
2482877 | Ersatzteile | Wolf ET Edelstahl-Wellschlauch DN25 | 650mm, mit Dichtungen | 650mm, mit Dichtungen, PG30 | 75 | 77 | ET | ET | ET | 4045013022331 | 30 | 0.49 | 0.49 | 83079000 | [5 empty] | WOX_W13-51-010-006.jpg
2482879 | Ersatzteile | Wolf ET Reinigungsblech m. Handgriff | für MGK | für MGK, PG25 | 49 | 50 | ET | ET | ET | 4045013076655 | 25 | 0.1 | 0.1 | 73269098 | [5 empty] | WOX_W41-51-170-00603.jpg
2482889 | Ersatzteile | Wolf ET Montageplatte Vor-/Rücklauf | für MGK-170 | für MGK-170, PG14 | 16 | 16.5 | ET | ET | ET | 4045013022324 | 14 | 1.24 | 1.24 | 73079910 | [5 empty] | WOX_W41-51-170-003.jpg
2482890 | Ersatzteile | Wolf ET Montageplatte Vor-/Rücklauf | für MGK-210 | für MGK-210, PG15 | 17.3 | 17.8 | ET | ET | ET | 4045013022317 | 15 | 1.5 | 1.5 | 73079910 | [5 empty] | WOX_W41-51-170-003.jpg
2482934 | Ersatzteile | Wolf ET Verbindungs- u.Befestigungsset | für Schwimmbadabsorber | für Schwimmbadabsorber, PG43 | 168 | 173 | ET | ET | ET | 4045013076662 | 43 | 0.58 | 0.58 | 84199085 | [5 empty] | WOX_W32-51-010-004_01.jpg
2482946 | Ersatzteile | Wolf ET Düse 0,65/80Gr S - 02.1-3 MH | für Stahl/Guss 37-40kW | für Stahl/Guss 37-40kW, PG14 | 16 | 16.5 | ET | ET | ET | 4045013022218 | 14 | 0.04 | 0.04 | 84169000 | [5 empty] | WOX_W13-51-017-021_02.jpg
2482963 | Ersatzteile | Wolf ET Vorlauf | für CSK | für CSK, PG21 | 35.7 | 36.7 | ET | ET | ET | 4045013022201 | 21 | 0.58 | 0.58 | 73063019 | [5 empty] | WOX_W13-51-017-022_04.jpg
2482964 | Ersatzteile | Wolf ET Rücklauf | für CSK | für CSK, PG25 | 49 | 50 | ET | ET | ET | 4045013022195 | 25 | 1.06 | 1.06 | 74112110 | [5 empty] | WOX_W13-51-017-022_04.jpg
2482965 | Ersatzteile | Wolf ET Edelstahl-Wellschlauch DN15 | 220mm, für CSK | 220mm, für CSK, PG16 | 19.4 | 20 | ET | ET | ET | 4045013022188 | 16 | 0.1 | 0.1 | 83071000 | [5 empty] | WOX_W13-51-017-022_04.jpg
2482966 | Ersatzteile | Wolf ET Edelstahl-Wellschlauch DN15 | 465mm, für CSK | 465mm, für CSK, PG18 | 26.3 | 27.1 | ET | ET | ET | 4045013022171 | 18 | 0.14 | 0.14 | 83071000 | [5 empty] | WOX_W13-51-017-022_04.jpg
2482967 | Ersatzteile | Wolf ET Verkleidung-Mantel silber | SE-2-150 ab Endnr. 39742 | SE-2-150 ab Endnr. 39742, PG30 | 75 | 77 | ET | ET | ET | 4045013076679 | 30 | 1.09 | 1.09 | 84199085 | [5 empty] | WOX_W20-51-150-001.jpg
2482968 | Ersatzteile | Wolf ET Verkleidung-Mantel weiß | für SE-2-150 | für SE-2-150, PG30 | 75 | 77 | ET | ET | ET | 4045013076686 | 30 | 1.21 | 1.21 | 84199085 | [5 empty] | WOX_W20-51-150-001.jpg
2482969 | Ersatzteile | Wolf ET Verkleidung-Mantel silber | für SE-2-200 HT Ausf. 2 | für SE-2-200 HT Ausf. 2, PG34 | 94 | 97 | ET | ET | ET | 4045013076693 | 34 | 1.52 | 1.52 | 84199085 | [5 empty] | WOX_W20-51-150-001.jpg
2482970 | Ersatzteile | Wolf ET Verkleidung-Mantel weiß | für SE-2-200 HT Ausf.2 | für SE-2-200 HT Ausf.2, PG34 | 94 | 97 | ET | ET | ET | 4045013076709 | 34 | 1.58 | 1.58 | 84199085 | [5 empty] | WOX_W20-51-150-001.jpg
2482971 | Ersatzteile | Wolf ET Verkleidung-Mantel silber | für SE-2-300 HT Ausf.2 | für SE-2-300 HT Ausf.2, PG39 | 133 | 137 | ET | ET | ET | 4045013076716 | 39 | 1.82 | 1.82 | 84199085 | [5 empty] | WOX_W20-51-150-001.jpg
2482972 | Ersatzteile | Wolf ET Verkleidung-Mantel silber | für SE-2-400 HT Ausf.2 | für SE-2-400 HT Ausf.2, PG43 | 168 | 173 | ET | ET | ET | 4045013076723 | 43 | 1.94 | 1.94 | 84199085 | [5 empty] | WOX_W20-51-150-001.jpg
2482973 | Ersatzteile | Wolf ET Verkleidung-Mantel silber | für SE-2-500 HT Ausf.2 | für SE-2-500 HT Ausf.2, PG47 | 208 | 214 | ET | ET | ET | 4045013076730 | 47 | 2.65 | 2.65 | 84199085 | [5 empty] | WOX_W20-51-150-001.jpg
2482974 | Ersatzteile | Wolf ET Verkleidung Deckel D680 | für SE-2-400 AE | für SE-2-400 AE, PG33 | 87 | 90 | ET | ET | ET | 4045013076747 | 33 | 0.56 | 0.56 | 39269092 | [5 empty] | WOX_W20-51-150-002.jpg
2482975 | Ersatzteile | Wolf ET Verkleidung Deckel D760 | für SE-2-500 AE | für SE-2-500 AE, PG36 | 110 | 113 | ET | ET | ET | 4045013076754 | 36 | 0.79 | 0.79 | 39269092 | [5 empty] | WOX_W20-51-150-002.jpg
2482976 | Ersatzteile | Wolf ET Verkleidung-Mantel silber | für SE-2-400 AE | für SE-2-400 AE, PG45 | 189 | 194 | ET | ET | ET | 4045013076761 | 45 | 3.31 | 3.31 | 39269092 | [5 empty] | WOX_W20-51-150-002.jpg
2482977 | Ersatzteile | Wolf ET Verkleidung-Mantel silber | für SE-2-500 AE | für SE-2-500 AE, PG49 | 227 | 234 | ET | ET | ET | 4045013076778 | 49 | 3.54 | 3.54 | 39269092 | [5 empty] | WOX_W20-51-150-002.jpg
2482992 | Ersatzteile | Wolf ET Indach-L-Montageschiene | unten f. 2xF3 | unten f. 2xF3, PG24 | 44 | 45 | ET | ET | ET | 4045013076785 | 24 | 2 | 2 | 73089059 | [5 empty] | WOX_W25-51-119-007_03.jpg
2482993 | Ersatzteile | Wolf ET Indach-L-Montageschiene unten | f. 1xErw | f. 1xErw, PG26 | 54 | 56 | ET | ET | ET | 4045013076792 | 26 | 1.86 | 1.86 | 73089059 | [5 empty] | WOX_W25-51-119-007_03.jpg
2482994 | Ersatzteile | Wolf ET L-Montageschienenverbindung f. | SetsF3 | SetsF3, PG10 | 10 | 10.3 | ET | ET | ET | 4045013076808 | 10 | 0.06 | 0.06 | 73089059 | [5 empty] | WOX_W25-51-119-007_03.jpg
2482995 | Ersatzteile | Wolf ET L-Kehlsattelbandauflage links | f. Indachmontageset BJ08 | f. Indachmontageset BJ08, PG26 | 54 | 56 | ET | ET | ET | 4045013076815 | 26 | 0.37 | 0.37 | 73089059 | [5 empty] | WOX_W25-51-119-007_03.jpg
2482996 | Ersatzteile | Wolf ET L-Kehlsattelbandauflage rechts | f. Indachmontageset BJ08 | f. Indachmontageset BJ08, PG26 | 54 | 56 | ET | ET | ET | 4045013076822 | 26 | 0.37 | 0.37 | 73089059 | [5 empty] | WOX_W25-51-119-007_03.jpg
2482997 | Ersatzteile | Wolf ET Verkleidung-Mantel silber | für SE-2-750 HT Ausf.2 | für SE-2-750 HT Ausf.2, PG54 | 287 | 295 | ET | ET | ET | 4045013076839 | 54 | 3.31 | 3.31 | 84199085 | [5 empty] | WOX_W20-51-150-001.jpg
2482998 | Ersatzteile | Wolf ET Vorlauf Gussblock | für MGK-130 | für MGK-130, PG43 | 168 | 173 | ET | ET | ET | 4045013022157 | 43 | 2.5 | 2.5 | 73079910 | [5 empty] | WOX_W41-51-170-003.jpg
2482999 | Ersatzteile | Wolf ET Rücklauf Gussblock | für MGK-130 | für MGK-130, PG47 | 208 | 214 | ET | ET | ET | 4045013022140 | 47 | 2.5 | 2.5 | 73079910 | [5 empty] | WOX_W41-51-170-003.jpg
2483000 | Ersatzteile | Wolf ET Alu-Montageschiene für 2 x F3 | für TopSon F3 CFK Montageset | für TopSon F3 CFK Montageset, PG29 | 69 | 71 | ET | ET | ET | 4045013076846 | 29 | 3.13 | 3.13 | 73089059 | [5 empty] | WOX_W25-51-119-002_02.jpg
2483001 | Ersatzteile | Wolf ET Alu-Montageschiene für 1 x F3 | für TopSon F3 CFK Montageset | für TopSon F3 CFK Montageset, PG21 | 35.7 | 36.7 | ET | ET | ET | 4045013076853 | 21 | 1.3 | 1.3 | 73089059 | [5 empty] | WOX_W25-51-119-002_02.jpg
2483002 | Ersatzteile | Wolf ET Alu-Montageschiene | für TopSon F3 CFK Montageset | für TopSon F3 CFK Montageset, PG35 | 102 | 105 | ET | ET | ET | 4045013076860 | 35 | 2.9 | 2.9 | 73089059 | [5 empty] | WOX_W25-51-119-002_02.jpg
2483003 | Ersatzteile | Wolf ET Alu-Montageschienenverbindung F3 | für TopSon F3 CFK Montageset | für TopSon F3 CFK Montageset, PG10 | 10 | 10.3 | ET | ET | ET | 4045013076877 | 10 | 0.2 | 0.2 | 73089059 | [5 empty] | WOX_W25-51-119-002_02.jpg
2483004 | Ersatzteile | Wolf ET Verkleidung-Mantel silber | für SE-2-150 Serie B | für SE-2-150 Serie B, PG38 | 124 | 128 | ET | ET | ET | 4045013076884 | 38 | 2.25 | 2.25 | 84199085 | [5 empty] | WOX_W20-51-150-002.jpg
2483005 | Ersatzteile | Wolf ET Verkleidung-Mantel silber | für SE-2-200 | für SE-2-200, PG40 | 138 | 142 | ET | ET | ET | 4045013076891 | 40 | 15 | 15 | 84199085 | [5 empty] | WOX_W20-51-150-002.jpg
2483007 | Ersatzteile | Wolf ET Vorlauf Gussblock | für MGK-300 | für MGK-300, PG48 | 218 | 224 | ET | ET | ET | 4045013022133 | 48 | 10 | 10 | 73079910 | [5 empty] | WOX_W41-51-170-003.jpg
2483008 | Ersatzteile | Wolf ET Rücklauf Gussblock | für MGK-300 | für MGK-300, PG53 | 269 | 277 | ET | ET | ET | 4045013022126 | 53 | 12 | 12 | 73079910 | [5 empty] | WOX_W41-51-170-003.jpg
2483010 | Ersatzteile | Wolf ET Verbindungsrohr R 1/2" | für CSK | für CSK, PG11 | 11 | 11.3 | ET | ET | ET | 4045013022102 | 11 | 0.16 | 0.16 | 84039090 | [5 empty] | WOX_W13-51-017-022_04.jpg
2483011 | Ersatzteile | Wolf ET Griffschale rechteckig 113x67 | für BPH | für BPH, PG7 | 5.6 | 5.8 | ET | ET | ET | 4045013076907 | 7 | 0.04 | 0.04 | 39269097 | [5 empty] | WOX_W32-51-010-002_01.jpg
2483012 | Ersatzteile | Wolf ET Adapter für Gebläse RG175 | für MGK-130 | für MGK-130, PG32 | 84 | 86 | ET | ET | ET | 4045013022096 | 32 | 0.93 | 0.93 | 73269098 | [5 empty] | WOX_W41-51-130-004_001.jpg
2483032 | Ersatzteile | Wolf ET Montageplatte Vor-/Rücklauf | für MGK-130 | für MGK-130, PG16 | 19.4 | 20 | ET | ET | ET | 4045013022089 | 16 | 1.15 | 1.15 | 73079910 | [5 empty] | WOX_W41-51-170-003.jpg
2483035 | Ersatzteile | Wolf ET Montageplatte Vor-/Rücklauf | für MGK-300 | für MGK-300, PG20 | 30.9 | 31.8 | ET | ET | ET | 4045013022072 | 20 | 2.28 | 2.28 | 73079910 | [5 empty] | WOX_W41-51-170-003.jpg
2483037 | Ersatzteile | Wolf ET Alu-Dachhakenverbindung F3 | für TopSon F3 CFK Montageset | für TopSon F3 CFK Montageset, PG4 | 2.9 | 3 | ET | ET | ET | 4045013076914 | 4 | 0.05 | 0.05 | 73269098 | [5 empty] | WOX_W25-51-119-002_02.jpg
2483039 | Ersatzteile | Wolf ET Alu-Montageschiene Übergang | 100mm | 100mm, PG9 | 7.9 | 8.1 | ET | ET | ET | 4045013076921 | 9 | 0.14 | 0.14 | 73269098 | [5 empty] | WOX_W25-51-119-002_02.jpg
2483040 | Ersatzteile | Wolf ET Rundbrenner Gewebe D80 L:257 | für MGK-130 | für MGK-130, PG65 | 432 | 445 | ET | ET | ET | 4045013022058 | 65 | 0.45 | 0.45 | 84162010 | [5 empty] | WOX_W41-51-170-003.jpg
2483041 | Ersatzteile | Wolf ET Rundbrenner Gewebe D80 L:593 | für MGK-300 | für MGK-300, PG85 | 865 | 890 | ET | ET | ET | 4045013022041 | 85 | 0.93 | 0.93 | 73079910 | [5 empty] | WOX_W41-51-170-003.jpg
2483081 | Ersatzteile | Wolf ET Düse 0,40/60Gr S - 01C.1-MH | für Stahlkessel 17kW | für Stahlkessel 17kW, PG14 | 16 | 16.5 | ET | ET | ET | 4045013021914 | 14 | 0.02 | 0.02 | 84169000 | [5 empty] | WOX_W13-51-017-020_03.jpg
2483083 | Ersatzteile | Wolf ET Düse 0,45/60Gr S - 01C.2-MH | für Stahl/Guss 20-22kW | für Stahl/Guss 20-22kW, PG14 | 16 | 16.5 | ET | ET | ET | 4045013021907 | 14 | 0.02 | 0.02 | 84169000 | [5 empty] | WOX_W13-51-017-020_03.jpg
2483084 | Ersatzteile | Wolf ET Düse 0,50/60Gr S - 01C.3-MH | für Stahlkessel 25kW | für Stahlkessel 25kW, PG14 | 16 | 16.5 | ET | ET | ET | 4045013021891 | 14 | 0.02 | 0.02 | 84169000 | [5 empty] | WOX_W13-51-017-020_03.jpg
2483085 | Ersatzteile | Wolf ET Mischkopf | für Premio Plus bis 25kW | für Premio Plus bis 25kW, PG35 | 102 | 105 | ET | ET | ET | 4045013021884 | 35 | 0.19 | 0.19 | 84169000 | [5 empty] | WOB_W2483085.JPG
2483088 | Ersatzteile | Wolf ET Düsenstock | für Premio Plus bis 32kW | für Premio Plus bis 32kW, PG32 | 84 | 86 | ET | ET | ET | 4045013021877 | 32 | 0.17 | 0.17 | 84169000 | [5 empty] | WOB_W2483088.JPG
2483090 | Ersatzteile | Wolf ET Elektrodensatz | für Premio Plus bis 32kW | für Premio Plus bis 32kW, PG23 | 41 | 42 | ET | ET | ET | 4045013021860 | 23 | 0.04 | 0.04 | 84169000 | [5 empty] | WOB_W2483090.JPG
2483097 | Ersatzteile | Wolf ET Mantelverkleidung m.Wärmedämmung | dämmung, für SPU-2-500 | dämmung, für SPU-2-500, PG70 | 500 | 515 | ET | ET | ET | 4045013021853 | 70 | 8.9 | 8.9 | 84199085 | [5 empty] | WOX_W25-51-400-003.jpg
2483098 | Ersatzteile | Wolf ET Mantelverkleidung m.Wärmedämmung | dämmung, für SPU-2-800 | dämmung, für SPU-2-800, PG75 | 585 | 600 | ET | ET | ET | 4045013021846 | 75 | 9.5 | 9.5 | 84199085 | [5 empty] | WOX_W25-51-400-003.jpg
2483099 | Ersatzteile | Wolf ET Mantelverkleidung m.Wärmedämmung | dämmung, für SPU-2-1000 | dämmung, für SPU-2-1000, PG80 | 715 | 735 | ET | ET | ET | 4045013021839 | 80 | 9.8 | 9.8 | 84199085 | [5 empty] | WOX_W25-51-400-003.jpg
2483100 | Ersatzteile | Wolf ET Mantelverkleidung m.Wärmedämmung | dämmung, für SPU-2-1500 | dämmung, für SPU-2-1500, PG87 | 930 | 955 | ET | ET | ET | 4045013021822 | 87 | 10.1 | 10.1 | 84199085 | [5 empty] | WOX_W25-51-400-003.jpg
2483104 | Ersatzteile | Wolf ET Mantelverkleidung m.Wärmedämmung | dämmung, SPU-2-W-1500 | dämmung, SPU-2-W-1500, PG87 | 930 | 955 | ET | ET | ET | 4045013021785 | 87 | 10.1 | 10.1 | 84199085 | [5 empty] | WOX_W25-51-400-003.jpg
2483107 | Ersatzteile | Wolf ET Deckelverkleidung schwarz 850mm | für SPU-2(-W)-500 | für SPU-2(-W)-500, PG32 | 84 | 86 | ET | ET | ET | 4045013021778 | 32 | 1.41 | 1.41 | 84199085 | [5 empty] | WOX_W25-51-400-003.jpg
2483108 | Ersatzteile | Wolf ET Deckelverkleidung schwarz 900mm | für SPU-2(-W)-800/1000 | für SPU-2(-W)-800/1000, PG37 | 116 | 119 | ET | ET | ET | 4045013021761 | 37 | 2.5 | 2.5 | 84199085 | [5 empty] | WOX_W25-51-400-003.jpg
2483109 | Ersatzteile | Wolf ET Deckelverkleidung schwarz 1200mm | für SPU-2(-W)-1500 | für SPU-2(-W)-1500, PG47 | 208 | 214 | ET | ET | ET | 4045013021754 | 47 | 3.14 | 3.14 | 84199085 | [5 empty] | WOX_W25-51-400-003.jpg
2483111 | Ersatzteile | Wolf ET Stopfen 1 1/2" | für SPU-2(-W) | für SPU-2(-W), PG11 | 11 | 11.3 | ET | ET | ET | 4045013021747 | 11 | 0.18 | 0.18 | 68159900 | [5 empty] | WOX_W25-51-400-003.jpg
2483113 | Ersatzteile | Wolf ET Luft-Ansaugstutzen 50mm | für CSK-RLU | für CSK-RLU, PG27 | 57 | 59 | ET | ET | ET | 4045013021730 | 27 | 0.06 | 0.06 | 84169000 | [5 empty] | WOB_W2483113.JPG
2483114 | Ersatzteile | Wolf ET Stopfen 1 1/4" | für SPU-2(-W) | für SPU-2(-W), PG9 | 7.9 | 8.1 | ET | ET | ET | 4045013021723 | 9 | 0.1 | 0.1 | 68159900 | [5 empty] | WOX_W25-51-400-003.jpg
2483116 | Ersatzteile | Wolf ET Stopfen 1/2" flachdichtend | für SPU-2(-W) | für SPU-2(-W), PG7 | 5.6 | 5.8 | ET | ET | ET | 4045013021716 | 7 | 0.02 | 0.02 | 68159900 | [5 empty] | WOX_W25-51-400-003.jpg
2483129 | Ersatzteile | Wolf ET Ausziehwerkzeug für Verdränger | d:280 | d:280, PG13 | 15 | 15.4 | ET | ET | ET | 4045013076938 | 13 | 0.24 | 0.23 | 72209020 | 140 | 2 | 275 |  | CD3 | WOB_W2483129.JPG
2483131 | Ersatzteile | Wolf ET Schauglas D71,5x5 | für MK350-530 | für MK350-530, PG15 | 17.3 | 17.8 | ET | ET | ET | 4045013021709 | 15 | 0.03 | 0.03 | 84039010 | [5 empty] | WOX_W35-51-350-001_01_z.T.jpg
2483133 | Ersatzteile | Wolf ET Dichtungsset RLU-Gehäuse | für CSK-RLU | für CSK-RLU, PG27 | 57 | 59 | ET | ET | ET | 4045013021693 | 27 | 0.03 | 0.03 | 84169000 | [5 empty] | WOB_W2483133.JPG
2483134 | Ersatzteile | Wolf ET Dichtungsset Deckel | Luftleitgehäuse | Luftleitgehäuse, PG22 | 38.3 | 39.4 | ET | ET | ET | 4045013021686 | 22 | 0.01 | 0.01 | 84169000 | [5 empty] | WOB_W2483134.JPG
2483135 | Ersatzteile | Wolf ET Dichtung Platine / Gehäuse | für CSK-RLU | für CSK-RLU, PG20 | 30.9 | 31.8 | ET | ET | ET | 4045013021679 | 20 | 0.02 | 0.02 | 84169000 | [5 empty] | WOB_W2483135.JPG
2483136 | Ersatzteile | Wolf ET Verkleidung-Mantel silber | für SEM-1-300 HT Ausf.2 | für SEM-1-300 HT Ausf.2, PG41 | 145 | 149 | ET | ET | ET | 4045013021662 | 41 | 1.82 | 1.82 | 84199085 | [5 empty] | WOX_W25-51-400-001_01.jpg
2483137 | Ersatzteile | Wolf ET Verkleidung-Mantel silber | für SEM-1-400 HT Ausf.2 | für SEM-1-400 HT Ausf.2, PG43 | 168 | 173 | ET | ET | ET | 4045013021655 | 43 | 2.39 | 2.39 | 84199085 | [5 empty] | WOX_W25-51-400-001_01.jpg
2483138 | Ersatzteile | Wolf ET Verkleidung-Mantel silber | für SEM-1-500 HT Ausf.2 | für SEM-1-500 HT Ausf.2, PG45 | 189 | 194 | ET | ET | ET | 4045013021648 | 45 | 2.23 | 2.23 | 84199085 | [5 empty] | WOX_W25-51-400-001_01.jpg
2483140 | Ersatzteile | Wolf ET Verkleidung-Mantel silber | für SEM-1-750 HT Ausf.2 | für SEM-1-750 HT Ausf.2, PG49 | 227 | 234 | ET | ET | ET | 4045013021631 | 49 | 2.96 | 2.96 | 84199085 | [5 empty] | WOX_W25-51-400-001_01.jpg
2483141 | Ersatzteile | Wolf ET Verkleidung-Mantel silber | für SEM-1-1000 | für SEM-1-1000, PG53 | 269 | 277 | ET | ET | ET | 4045013021624 | 53 | 3.83 | 3.83 | 84199085 | [5 empty] | WOX_W25-51-400-001_01.jpg
2483142 | Ersatzteile | Wolf ET Verkleidung-Mantel weiß | für SE-2-200 | für SE-2-200, PG40 | 138 | 142 | ET | ET | ET | 4045013076945 | 40 | 15 | 15 | 84199085 | [5 empty] | WOX_W20-51-150-002.jpg
2483143 | Ersatzteile | Wolf ET Verkleidung-Mantel silber | für SEM-1-400 AE | für SEM-1-400 AE, PG43 | 168 | 173 | ET | ET | ET | 4045013068162 | 43 | 3.33 | 3.33 | 39269092 | [5 empty] | WOX_W25-51-400-002_01.jpg
2483182 | Ersatzteile | Wolf ET Wartungsset für Neutralisation | für MGK | für MGK, PG31 | 77 | 79 | ET | ET | ET | 4045013076952 | 31 | 0.356 | 0.29 | 84039090 | 165 | 280 | 205 | 9.471 | CD3 | WOX_W41-51-170-003.jpg
2483189 | Ersatzteile | Wolf ET Ankerstange M16X1350 | für MK-350 | für MK-350, PG16 | 19.4 | 20 | ET | ET | ET | 4045013021440 | 16 | 2.1 | 2.1 | 99999999 | [5 empty] | WOX_W35-51-350-001_01_z.T.jpg
2483191 | Ersatzteile | Wolf ET Ankerstange M16X1620 | für MK-440 | für MK-440, PG17 | 23.1 | 23.8 | ET | ET | ET | 4045013021433 | 17 | 2.6 | 2.6 | 99999999 | [5 empty] | WOX_W35-51-350-001_01_z.T.jpg
2483192 | Ersatzteile | Wolf ET Ankerstange M16X2060 | für MK-530 | für MK-530, PG18 | 26.3 | 27.1 | ET | ET | ET | 4045013021426 | 18 | 3.3 | 3.3 | 99999999 | [5 empty] | WOX_W35-51-350-001_01_z.T.jpg
2483194 | Ersatzteile | Wolf ET Schutzanode Mg 33x400 | nicht gedämmt | nicht gedämmt, PG21 | 35.7 | 36.7 | ET | ET | ET | 4045013076969 | 21 | 0.59 | 0.59 | 81049000 | [5 empty] | WOX_W25-51-400-001_01.jpg
2483206 | Ersatzteile | Wolf ET Magnetschnäpper 45x15x13,5mm | weiß, für BPH | weiß, für BPH, PG6 | 4.2 | 4.3 | ET | ET | ET | 4045013076976 | 6 | 0.015 | 0.015 | 83024200 | [5 empty] | WOB_W2483206.JPG
2483207 | Ersatzteile | Wolf ET Alu-Montageschiene | für TopSon F3 CFK Montageset | für TopSon F3 CFK Montageset, PG36 | 110 | 113 | ET | ET | ET | 4045013076983 | 36 | 4.6 | 4.6 | 76042100 | [5 empty] | WOX_W25-51-119-002_02.jpg
2483208 | Ersatzteile | Wolf ET Abdeckblech Kühlregister FFS-14 | Herstellnr. über 80000 | Herstellnr. über 80000, PG28 | 64 | 66 | ET | ET | ET | 4045013076990 | 28 | 0.17 | 0.17 | 84039090 | [5 empty] | WOX_W13-20-000-057.jpg
2483209 | Ersatzteile | Wolf ET Frontblech mit Dämmung FFS-14 | Herstellnr. bis 80000 | Herstellnr. bis 80000, PG41 | 145 | 149 | ET | ET | ET | 4045013077003 | 41 | 1.06 | 1.06 | 84039090 | [5 empty] | WOX_W13-20-000-057.jpg
2483210 | Ersatzteile | Wolf ET Verkleidungsblech links FFS-14 | Herstellnr. bis 80000 | Herstellnr. bis 80000, PG59 | 350 | 360 | ET | ET | ET | 4045013077010 | 59 | 8.37 | 8.37 | 84039090 | [5 empty] | WOX_W13-20-000-057.jpg
2483211 | Ersatzteile | Wolf ET Verkleidungsblech rechts FFS-14 | Herstellnr. bis 80000 | Herstellnr. bis 80000, PG59 | 350 | 360 | ET | ET | ET | 4045013077027 | 59 | 8.12 | 8.12 | 84039090 | [5 empty] | WOX_W13-20-000-057.jpg
2483212 | Ersatzteile | Wolf ET Verkleidung Rückwand FFS-14 | Herstellnr. über 80000 | Herstellnr. über 80000, PG51 | 247 | 254 | ET | ET | ET | 4045013077034 | 51 | 3.8 | 3.8 | 84039090 | [5 empty] | WOX_W13-20-000-057.jpg
2483213 | Ersatzteile | Wolf ET Verkleidungsdeckel oben FFS-14 | Herstellnr. bis 80000 | Herstellnr. bis 80000, PG40 | 138 | 142 | ET | ET | ET | 4045013077041 | 40 | 1.6 | 1.6 | 84039090 | [5 empty] | WOX_W13-20-000-057.jpg
2483214 | Ersatzteile | Wolf ET Fülltüre ohne Griff FFS-14 | Herstellnr. bis 80000 | Herstellnr. bis 80000, PG59 | 350 | 360 | ET | ET | ET | 4045013077058 | 59 | 10.96 | 10.96 | 84039090 | [5 empty] | WOX_W13-20-000-057.jpg
2483215 | Ersatzteile | Wolf ET Rauchrohrdrosselklappe FFS-14 | Herstellnr. bis 80000 | Herstellnr. bis 80000, PG37 | 116 | 119 | ET | ET | ET | 4045013077065 | 37 | 1.18 | 1.18 | 84039090 | [5 empty] | WOX_W13-20-000-057.jpg
2483216 | Ersatzteile | Wolf ET Reinigungsplatte FFS-14 | Herstellnr. bis 80000 | Herstellnr. bis 80000, PG13 | 15 | 15.4 | ET | ET | ET | 4045013077072 | 13 | 1.41 | 1.41 | 84039090 | [5 empty] | WOX_W13-20-000-057.jpg
2483217 | Ersatzteile | Wolf ET Schürtüre FFS-14 m. Dichtung | Herstellnr. bis 80000 | Herstellnr. bis 80000, PG68 | 469 | 483 | ET | ET | ET | 4045013077089 | 68 | 13.94 | 13.94 | 84039090 | [5 empty] | WOX_W13-20-000-057.jpg
2483218 | Ersatzteile | Wolf ET Türgriff m. Griffschale FFS-14 | Herstellnr. bis 80000 | Herstellnr. bis 80000, PG25 | 49 | 50 | ET | ET | ET | 4045013077096 | 25 | 0.21 | 0.21 | 84039090 | [5 empty] | WOX_W13-20-000-057.jpg
2483219 | Ersatzteile | Wolf ET Vorstehplatte 290x100mm FFS-14 | Herstellnr. bis 80000 | Herstellnr. bis 80000, PG29 | 69 | 71 | ET | ET | ET | 4045013077102 | 29 | 1.44 | 1.44 | 84039090 | [5 empty] | WOX_W13-20-000-057.jpg
2483228 | Ersatzteile | Wolf ET Adapterkabel Stecksockel- | Flammüberwachung | Flammüberwachung, PG25 | 49 | 50 | ET | ET | ET | 4045013105966 | 25 | 0.01 | 0.01 | 84169000 | [5 empty] | WOB_W2483228.JPG
2483231 | Ersatzteile | Wolf ET Zündtrafo ÖLV | für COB | für COB, PG27 | 57 | 59 | ET | ET | ET | 4045013077119 | 27 | 0.27 | 0.27 | 96138000 | [5 empty] | WOB_W2483231.jpg |  | 8905733
2483295 | Ersatzteile | Wolf ET Durchflussmengenregler 9L orange | für CGU(G)-K-24. | für CGU(G)-K-24. , PG7 | 5.6 | 5.8 | ET | ET | ET | 4045013065598 | 7 |  |  | 84818059 | 20 | 15 |  |  |  | WOB_W2483295.JPG
2483296 | Ersatzteile | Wolf ET Durchflussmengenregler 12L | für CGG-1K-24/28 | für CGG-1K-24/28, PG7 | 5.6 | 5.8 | ET | ET | ET | 4045013123304 | 7 |  |  | 84818059 | 20 | 15 |  |  |  | WOB_W2483296.JPG
2483310 | Ersatzteile | Wolf ET Zündkabel ÖLV | für COB-20/29 | für COB-20/29, PG12 | 12.3 | 12.7 | ET | ET | ET | 4045013077133 | 12 | 0.02 | 0.02 | 85443000 | [5 empty] | WOB_W2483310.JPG |  | 8905734
2483315 | Ersatzteile | Wolf ET Solarhaken-System-Set Schiefer | für TopSon F3 CFK Montageset | für TopSon F3 CFK Montageset, PG17 | 23.1 | 23.8 | ET | ET | ET | 4045013077140 | 17 | 1.92 | 1.74 | 63079099 | 190 | 105 | 510 | 10.175 | CD3 | WOX_W25-51-119-002_02.jpg
2483316 | Ersatzteile | Wolf ET Befestigungsmaterial Indachmont. | fürTopSon Falz MönchNonne Schiefer | fürTopSon Falz MönchNonne Schiefer, PG22 | 38.3 | 39.4 | ET | ET | ET | 4045013077157 | 22 | 0.569 | 0.558 | 73089059 | 80 | 35 | 140 |  | CD3 | WOX_W25-51-119-007_03.jpg
2483336 | Ersatzteile | Wolf ET Gehäuse Wärmedämmung | für Solarpumpengruppe 10 | für Solarpumpengruppe 10, PG31 | 77 | 79 | ET | ET | ET | 4045013077164 | 31 | 0.83 | 0.83 | 84039090 | [5 empty] | WOX_W25-51-119-014_04.jpg
2483338 | Ersatzteile | Wolf ET Absperrkugelhahn | für Solarpumpengruppe 10 | für Solarpumpengruppe 10, PG31 | 77 | 79 | ET | ET | ET | 4045013077188 | 31 | 0.8 | 0.8 | 84039090 | [5 empty] | WOX_W25-51-119-014_04.jpg
2483339 | Ersatzteile | Wolf ET Vorlaufstrang mit Luftabscheider | für Solarpumpengruppe 10 | für Solarpumpengruppe 10, PG43 | 168 | 173 | ET | ET | ET | 4045013077195 | 43 | 1.95 | 1.95 | 84039090 | [5 empty] | WOX_W25-51-119-014_04.jpg
2483340 | Ersatzteile | Wolf ET Umwälzpumpe | für Solarpumpengruppe 10 | für Solarpumpengruppe 10, PG46 | 195 | 201 | ET | ET | ET | 4045013077201 | 46 | 2.62 | 2.62 | 84039090 | [5 empty] | WOB_W2483340.JPG
2483341 | Ersatzteile | Wolf ET Volumenstrommesser | für Solarpumpengruppe 10 | für Solarpumpengruppe 10, PG35 | 102 | 105 | ET | ET | ET | 4045013077218 | 35 | 0.75 | 0.75 | 84039090 | [5 empty] | WOX_W25-51-119-014_04.jpg
2483344 | Ersatzteile | Wolf ET Wandhalterung | für Solarpumpengruppen | für Solarpumpengruppen, PG12 | 12.3 | 12.7 | ET | ET | ET | 4045013077225 | 12 | 0.05 | 0.05 | 84039090 | [5 empty] | WOX_W25-51-119-014_04.jpg
2483347 | Ersatzteile | Wolf ET Gehäuse | f. Solarpumpengruppe 10E | f. Solarpumpengruppe 10E, PG31 | 77 | 79 | ET | ET | ET | 4045013077232 | 31 | 0.83 | 0.83 | 84039090 | [5 empty] | WOX_W25-51-119-016_01.jpg
2483348 | Ersatzteile | Wolf ET Wandhalterung | f. Solarpumpengruppen -E | f. Solarpumpengruppen -E, PG12 | 12.3 | 12.7 | ET | ET | ET | 4045013077249 | 12 | 0.02 | 0.02 | 84039090 | [5 empty] | WOX_W25-51-119-016_01.jpg
2483361 | Ersatzteile | Wolf ET Aufstellgerüst flex. Hochformat | F3/TRK | F3/TRK, PG38 | 124 | 128 | ET | ET | ET | 4045013122819 | 38 | 6.591 | 6.591 | 76109090 | [5 empty] | WOX_W25-51-119-061_01.jpg
2483381 | Ersatzteile | Wolf ET Dichtung Handlochdeckel | SEM-1-300 BN | SEM-1-300 BN, PG16 | 19.4 | 20 | ET | ET | ET | 4045013077263 | 16 | 0.06 | 0.06 | 84199085 | [5 empty] | WOX_W25-51-400-005.jpg
2483382 | Ersatzteile | Wolf ET Magnesiumschutzanode | für SEM-1-300BN | für SEM-1-300BN, PG35 | 102 | 105 | ET | ET | ET | 4045013077270 | 35 | 0.92 | 0.92 | 84199085 | [5 empty] | WOX_W25-51-400-005.jpg
2483383 | Ersatzteile | Wolf ET Dichtung Handlochdeckel | für SEM-1-300 Flamco | für SEM-1-300 Flamco, PG21 | 35.7 | 36.7 | ET | ET | ET | 4045013077287 | 21 | 0.05 | 0.05 | 99999999 | [5 empty] | WOX_W25-51-400-005.jpg
2483384 | Ersatzteile | Wolf ET Magnesiumschutzanode | für SEM-1-300 Flamco | für SEM-1-300 Flamco, PG47 | 208 | 214 | ET | ET | ET | 4045013077294 | 47 | 1.2 | 1.2 | 99999999 | [5 empty] | WOX_W25-51-400-005.jpg
2483385 | Ersatzteile | Wolf ET Dichtung Handlochdeckel | für SEM-1-300 Wikora | für SEM-1-300 Wikora, PG24 | 44 | 45 | ET | ET | ET | 4045013077300 | 24 | 0.03 | 0.03 | 84191900 | [5 empty] | WOX_W25-51-400-005.jpg
2483386 | Ersatzteile | Wolf ET Magnesiumschutzanode | für SEM-1-300 Wikora | für SEM-1-300 Wikora, PG36 | 110 | 113 | ET | ET | ET | 4045013077317 | 36 | 0.86 | 0.86 | 84191900 | [5 empty] | WOX_W25-51-400-005.jpg
2483387 | Ersatzteile | Wolf ET Dichtung Handlochdeckel | für SED750/280 BN | für SED750/280 BN, PG13 | 15 | 15.4 | ET | ET | ET | 4045013077324 | 13 | 0.15 | 0.15 | 40169300 | [5 empty] | WOX_W25-51-400-005.jpg
2483388 | Ersatzteile | Wolf ET Magnesiumschutzanode | für SED750/280 BN | für SED750/280 BN, PG35 | 102 | 105 | ET | ET | ET | 4045013077331 | 35 | 0.93 | 0.93 | 84199085 | [5 empty] | WOX_W25-51-400-005.jpg
2483392 | Ersatzteile | Wolf ET Ölschlauch-Satz ÖLV VL/RL | für CO-20/29 | für CO-20/29, PG24 | 44 | 45 | ET | ET | ET | 4045013077348 | 24 | 0.72 | 0.72 | 40092200 | [5 empty] | WOB_W2483392.jpg |  | 8905740
2483394 | Ersatzteile | Wolf ET Wartungswerkzeug ÖWT | für COB-20/29 | für COB-20/29, PG19 | 28.5 | 29.3 | ET | ET | ET | 4045013077355 | 19 | 4.15 | 4.15 | 72122000 | [5 empty] | WOX_W16-51-020-003_02.jpg
2483396 | Ersatzteile | Wolf ET Düse 0,8 mm | für CGG-1K-24/28 | für CGG-1K-24/28, PG4 | 2.9 | 3 | ET | ET | ET | 4045013123311 | 4 |  |  | 84169000 | [5 empty] | WOB_W2483396.JPG
2483397 | Ersatzteile | Wolf ET Düse für Erdgas 1,35 mm | für CGG-1K-24/28 | für CGG-1K-24/28, PG4 | 2.9 | 3 | ET | ET | ET | 4045013123328 | 4 |  |  | 84169000 | [5 empty] | WOB_W2483397.JPG
2483411 | Ersatzteile | Wolf ET Brennraumdeckel | für BPH-10 | für BPH-10, PG64 | 415 | 427 | ET | ET | ET | 4045013058910 | 64 | 3.9 | 3.9 | 99999999 | [5 empty] | WOX_W32-51-010-003_02.jpg
2483417 | Ersatzteile | Wolf ET Aschekasten | für BPH-10 | für BPH-10, PG39 | 133 | 137 | ET | ET | ET | 4045013058897 | 39 | 6.05 | 6.05 | 99999999 | [5 empty] | WOX_W32-51-010-003_02.jpg
2483436 | Ersatzteile | Wolf ET Luftklappe mit Feder | für Premio 02-Brenner | für Premio 02-Brenner, PG14 | 16 | 16.5 | ET | ET | ET | 4045013077362 | 14 | 0.09 | 0.09 | 84169000 | [5 empty] | WOB_W2483436.JPG
2483438 | Ersatzteile | Wolf ET Schichtenspeicher 160L | für CS | für CS, PG96 | 1445 | 1485 | ET | ET | ET | 4045013077379 | 96 | 51 | 51 | 84191900 | [5 empty] | WOX_W16-51-160-001_EX.jpg
2483439 | Ersatzteile | Wolf ET Revisionsdeckel Thermoschalter | für BPH-10/15 | für BPH-10/15, PG25 | 49 | 50 | ET | ET | ET | 4045013077386 | 25 | 0.5 | 0.5 | 99999999 | [5 empty] | WOB_W2483439.JPG
2483440 | Ersatzteile | Wolf ET Revisionsdeckel oben | f. Vorratsbeh.,für BPH | f. Vorratsbeh.,für BPH, PG41 | 145 | 149 | ET | ET | ET | 4045013077393 | 41 | 5.2 | 5.2 | 99999999 | [5 empty] | WOX_W32-51-010-003_02.jpg
2483441 | Ersatzteile | Wolf ET Revisionsdeckel unten | f. Vorratsbeh., BPH-10 | f. Vorratsbeh., BPH-10, PG40 | 138 | 142 | ET | ET | ET | 4045013077409 | 40 | 1.56 | 1.56 | 99999999 | [5 empty] | WOX_W32-51-010-003_02.jpg
2483442 | Ersatzteile | Wolf ET Revisionsdeckel unten | f.Vorratsbeh., BPH-15-35 | f.Vorratsbeh., BPH-15-35, PG40 | 138 | 142 | ET | ET | ET | 4045013077416 | 40 | 3.04 | 3.04 | 99999999 | [5 empty] | WOX_W32-51-010-003_02.jpg
2483444 | Ersatzteile | Wolf ET Aufstellgerüst flex. Querformat | F3 | F3, PG31 | 77 | 79 | ET | ET | ET | 4045013122826 | 31 | 4.638 | 4.638 | 76109090 | 200 | 80 | 1300 |  | HL | WOX_W25-51-119-061_01.jpg
2483459 | Ersatzteile | Wolf ET Kehlsattelbandauflage | Schiefer rechts | Schiefer rechts, PG18 | 26.3 | 27.1 | ET | ET | ET | 4045013120112 | 18 | 0.136 | 0.136 | 73089098 | [5 empty] | WOX_W25-51-119-007_03.jpg
2483460 | Ersatzteile | Wolf ET Kehlsattelbandauflage | Schiefer links | Schiefer links, PG18 | 26.3 | 27.1 | ET | ET | ET | 4045013122833 | 18 | 0.136 | 0.136 | 73089098 | [5 empty] | WOX_W25-51-119-007_03.jpg
2483466 | Ersatzteile | Wolf ET Kehlsattelbandauflage | Mönch-Nonne rechts | Mönch-Nonne rechts, PG18 | 26.3 | 27.1 | ET | ET | ET | 4045013122840 | 18 | 2 | 2 | 73269060 | [5 empty] | WOX_W25-51-119-007_03.jpg
2483467 | Ersatzteile | Wolf ET Kehlsattelbandauflage | Mönch-Nonne links | Mönch-Nonne links, PG18 | 26.3 | 27.1 | ET | ET | ET | 4045013122857 | 18 | 2 | 2 | 73181530 | [5 empty] | WOX_W25-51-119-007_03.jpg
2483470 | Ersatzteile | Wolf ET Montagerahmen Motor Rost- | reinigung für BPH 15-35 | reinigung für BPH 15-35, PG31 | 77 | 79 | ET | ET | ET | 4045013058996 | 31 | 1.45 | 1.45 | 99999999 | [5 empty] | WOB_W2483470.JPG
2483483 | Ersatzteile | Wolf ET Montageschienen-Set 1xF3 | für Alu+-Montageset | für Alu+-Montageset, PG35 | 102 | 105 | ET | ET | ET | 4045013105973 | 35 | 2.656 | 2.76 | 76042990 | 65 | 65 | 1035 | 4.373 | CD3 | WOX_W25-51-119-060_01.jpg
2483484 | Ersatzteile | Wolf ET Montageschienen-Set 2xF3 | für Alu+-Montageset | für Alu+-Montageset, PG44 | 178 | 183 | ET | ET | ET | 4045013105980 | 44 | 5.493 | 5.38 | 76042990 | 65 | 65 | 2165 | 9.147 | CD3 | WOX_W25-51-119-060_01.jpg
2483485 | Ersatzteile | Wolf ET Montageschienen-Set 3xF3 | für Alu+-Montageset | für Alu+-Montageset, PG57 | 323 | 332 | ET | ET | ET | 4045013105997 | 57 | 8.65 | 8.65 | 76042990 | [5 empty] | WOX_W25-51-119-060_01.jpg
2483486 | Ersatzteile | Wolf ET Montageschienen-Set 1xF3Q | für Alu+-Montageset | für Alu+-Montageset, PG39 | 133 | 137 | ET | ET | ET | 4045013106000 | 39 | 5.195 | 5.18 | 76042990 | 65 | 65 | 2030 | 8.577 | CD3 | WOX_W25-51-119-060_01.jpg
2483491 | Ersatzteile | Wolf ET Stockschrauben-Set (2 St) Alu+ | für Well-/Blechdach | für Well-/Blechdach, PG28 | 64 | 66 | ET | ET | ET | 4045013106031 | 28 | 1.042 | 1.03 | 76161000 | 220 | 140 | 310 | 9.548 | CD3 | WOX_W25-51-119-060_01.jpg
2483494 | Ersatzteile | Wolf ET Windrohr Primär-/Sekundärluft | für BPH-10 | für BPH-10, PG80 | 715 | 735 | ET | ET | ET | 4045013058958 | 80 | 2 | 2 | 99999999 | [5 empty] | WOX_W32-51-010-003_02.jpg
2483499 | Ersatzteile | Wolf ET Aschekasten | für BPH-15 | für BPH-15, PG39 | 133 | 137 | ET | ET | ET | 4045013058880 | 39 | 3 | 3 | 99999999 | [5 empty] | WOX_W32-51-010-003_02.jpg
2483500 | Ersatzteile | Wolf ET Aschekasten | für BPH-25/35 | für BPH-25/35, PG39 | 133 | 137 | ET | ET | ET | 4045013058873 | 39 | 5 | 5 | 99999999 | [5 empty] | WOX_W32-51-010-003_02.jpg
2483501 | Ersatzteile | Wolf ET Brennraumdeckel | für BPH | für BPH, PG65 | 432 | 445 | ET | ET | ET | 4045013058927 | 65 | 4.84 | 4.84 | 99999999 | [5 empty] | WOX_W32-51-010-003_02.jpg
2483502 | Ersatzteile | Wolf ET Windrohr Primär-/Sekundärluft | für BPH-15 | für BPH-15, PG85 | 865 | 890 | ET | ET | ET | 4045013058965 | 85 | 3.68 | 3.68 | 99999999 | [5 empty] | WOX_W32-51-010-003_02.jpg
2483503 | Ersatzteile | Wolf ET Windrohr Primär-/Sekundärluft | für BPH-25/35 | für BPH-25/35, PG86 | 890 | 915 | ET | ET | ET | 4045013058972 | 86 | 3.68 | 3.68 | 99999999 | [5 empty] | WOX_W32-51-010-003_02.jpg
2483508 | Ersatzteile | Wolf ET Indachverblechung Schiefer | oben | oben, PG36 | 110 | 113 | ET | ET | ET | 4045013118454 | 36 | 6.038 | 6.038 | 73089098 | [5 empty] | WOX_W25-51-119-007_03.jpg
2483509 | Ersatzteile | Wolf ET Indachverblechung | Mönch-Nonne ob | Mönch-Nonne ob, PG36 | 110 | 113 | ET | ET | ET | 4045013118461 | 36 | 10.585 | 10.585 | 73089098 | [5 empty] | WOX_W25-51-119-007_03.jpg
2483510 | Ersatzteile | Wolf ET Indachverblechung | Schiefer oben rechts | Schiefer oben rechts, PG44 | 178 | 183 | ET | ET | ET | 4045013118447 | 44 | 3.45 | 3.45 | 73089098 | [5 empty] | WOX_W25-51-119-007_03.jpg
2483511 | Ersatzteile | Wolf ET Indachverblechung | Schiefer oben links | Schiefer oben links, PG44 | 178 | 183 | ET | ET | ET | 4045013118423 | 44 | 3.45 | 3.45 | 73089098 | [5 empty] | WOX_W25-51-119-007_03.jpg
2483512 | Ersatzteile | Wolf ET Indach-Seitenblech | Schiefer RAL 7021 | Schiefer RAL 7021, PG37 | 116 | 119 | ET | ET | ET | 4045013118492 | 37 | 2.045 | 2.045 | 73089098 | [5 empty] | WOX_W25-51-119-007_03.jpg
2483513 | Ersatzteile | Wolf ET Nocke L=340mm RAL7021 schwarzgr. | für Indachmontageset | für Indachmontageset, PG14 | 16 | 16.5 | ET | ET | ET | 4045013120105 | 14 | 0.075 | 0.075 | 76109090 | [5 empty] | WOX_W25-51-119-007_03.jpg
2483514 | Ersatzteile | Wolf ET Indachverblechung oben rechts | Mönch-Nonne | Mönch-Nonne, PG44 | 178 | 183 | ET | ET | ET | 4045013118430 | 44 | 11.75 | 11.75 | 73089098 | [5 empty] | WOX_W25-51-119-007_03.jpg
2483515 | Ersatzteile | Wolf ET Indachverblechung oben links | Mönch-Nonne | Mönch-Nonne, PG44 | 178 | 183 | ET | ET | ET | 4045013118416 | 44 | 11.75 | 11.75 | 73089098 | [5 empty] | WOX_W25-51-119-007_03.jpg
2483516 | Ersatzteile | Wolf ET Indach-Seitenblech | Mönch-Nonne rechts | Mönch-Nonne rechts, PG37 | 116 | 119 | ET | ET | ET | 4045013118485 | 37 | 6.28 | 6.28 | 73089098 | [5 empty] | WOX_W25-51-119-007_03.jpg
2483517 | Ersatzteile | Wolf ET Indach-Seitenblech | Mönch-Nonne links RAL | Mönch-Nonne links RAL, PG37 | 116 | 119 | ET | ET | ET | 4045013118478 | 37 | 6.28 | 6.28 | 73089098 | [5 empty] | WOX_W25-51-119-007_03.jpg
2483520 | Ersatzteile | Wolf ET Reinigungsbürste m. Griff | frü COB | frü COB, PG15 | 17.3 | 17.8 | ET | ET | ET | 4045013077430 | 15 | 0.34 | 0.34 | 96039099 | [5 empty] | WOB_W2483520.JPG
2483521 | Ersatzteile | Wolf ET Gehäuse Wärmedämmung | für Solarpumpengruppe 20 | für Solarpumpengruppe 20, PG33 | 87 | 90 | ET | ET | ET | 4045013077447 | 33 | 0.94 | 0.94 | 84039090 | [5 empty] | WOX_W25-51-119-014_04.jpg
2483522 | Ersatzteile | Wolf ET Gehäuse Wärmedämmung | f. Solarpumpengruppe 20E | f. Solarpumpengruppe 20E, PG33 | 87 | 90 | ET | ET | ET | 4045013077454 | 33 | 0.4 | 0.4 | 84039090 | [5 empty] | WOX_W25-51-119-016_01.jpg
2483525 | Ersatzteile | Wolf ET Schraubenset f. Aufstellgerüst | 3xF3 | 3xF3, PG8 | 6.3 | 6.5 | ET | ET | ET | 4045013077461 | 8 | 0.263 | 0.26 | 73269098 | 60 | 30 | 105 |  | CD3 | WOX_W25-51-119-010_01.jpg |  | 2483489
2483528 | Ersatzteile | Wolf ET Klemmringverschraubung 2x18mm | f. Solarpumpengruppe 10E | f. Solarpumpengruppe 10E, PG17 | 23.1 | 23.8 | ET | ET | ET | 4045013077478 | 17 | 0.18 | 0.18 | 84039090 | [5 empty] | WOB_W2483528.JPG
2483530 | Ersatzteile | Wolf ET Klemmringverschraubung 4x22mm | f. Solarpumpengruppe 20E | f. Solarpumpengruppe 20E, PG17 | 23.1 | 23.8 | ET | ET | ET | 4045013077485 | 17 | 0.15 | 0.15 | 84039090 | [5 empty] | WOB_W2483530.JPG
2483534 | Ersatzteile | Wolf ET Ölschlauch-Satz ÖLV geruchsdicht | Bioöl, für COB-15-29 | Bioöl, für COB-15-29, PG26 | 54 | 56 | ET | ET | ET | 4045013063617 | 26 | 3 | 3 | 99999999 | [5 empty] | WOB_W2483534.JPG
2483555 | Ersatzteile | Wolf ET Durchflussmengenregler 7L grün | für CGU(G)-K-18 | für CGU(G)-K-18, PG7 | 5.6 | 5.8 | ET | ET | ET | 4045013065420 | 7 |  |  | 84818059 | 20 | 15 |  |  |  | WOB_W2483555.JPG
2483559 | Ersatzteile | Wolf ET Verkleidung-Mantel | für SEM-1-300 SBT | für SEM-1-300 SBT, PG41 | 145 | 149 | ET | ET | ET | 4045013077492 | 41 | 1.8 | 1.8 | 84039090 | [5 empty] | WOX_W25-51-400-002_01.jpg
2483560 | Ersatzteile | Wolf ET Handlochdeckel | für SEM-1-300 SBT | für SEM-1-300 SBT, PG25 | 49 | 50 | ET | ET | ET | 4045013077508 | 25 | 0.75 | 0.75 | 99999999 | [5 empty] | WOB_W2483560.JPG
2483561 | Ersatzteile | Wolf ET Dichtung Handlochdeckel | für SEM-1-300 SBT | für SEM-1-300 SBT, PG20 | 30.9 | 31.8 | ET | ET | ET | 4045013077515 | 20 | 0.06 | 0.06 | 40169300 | [5 empty] | WOB_W2483561.JPG |  | 3910029
2483586 | Ersatzteile | Wolf ET Dichtung Röhrengummi schwarz | für CRK-12 | für CRK-12, PG9 | 7.9 | 8.1 | ET | ET | ET | 4045013061712 | 9 | 0.01 | 0.01 | 84191900 | [5 empty] | WOX_W25-51-119-053_01.jpg
2483588 | Ersatzteile | Wolf ET Röhrenhalter schwarz | für CRK-12 | für CRK-12, PG10 | 10 | 10.3 | ET | ET | ET | 4045013061705 | 10 | 0.03 | 0.03 | 84191900 | [5 empty] | WOB_W2483588.JPG
2483591 | Ersatzteile | Wolf ET Spiegelblech 3-fach | für 3 Röhren CRK | für 3 Röhren CRK, PG40 | 138 | 142 | ET | ET | ET | 4045013061729 | 40 | 0.93 | 0.93 | 76061191 | [5 empty] | WOX_W25-51-119-053_01.jpg
2483592 | Ersatzteile | Wolf ET Vakuum-Röhre L:1500mm | Borsalitglas, für CRK | Borsalitglas, für CRK, PG38 | 124 | 128 | ET | ET | ET | 4045013063150 | 38 | 1.5 | 1.5 | 84191900 | [5 empty] | WOX_W25-51-119-053_01.jpg
2483593 | Ersatzteile | Wolf ET Ersatzteilset Wärmeleitblech | für CRK | für CRK, PG17 | 23.1 | 23.8 | ET | ET | ET | 4045013061736 | 17 | 0.2 | 0.2 | 76069200 | [5 empty] | WOX_W25-51-119-053_01.jpg
2483594 | Ersatzteile | Wolf ET Gerade Verschraubung 15mm | Messing, für CRK-12 | Messing, für CRK-12, PG13 | 15 | 15.4 | ET | ET | ET | 4045013061743 | 13 | 0.1 | 0.1 | 84199085 | [5 empty] | WOX_W25-51-119-053_01.jpg
2483614 | Ersatzteile | Wolf ET Luftleitgehäuse | für Premio | für Premio, PG34 | 94 | 97 | ET | ET | ET | 4045013057951 | 34 | 0.5 | 0.5 | 84169000 | [5 empty] | WOB_W2483614.JPG
2483629 | Ersatzteile | Wolf ET Schutzanode gedämmt | für Speicher CS | für Speicher CS, PG32 | 84 | 86 | ET | ET | ET | 4045013064133 | 32 | 2.5 | 2.5 | 81049000 | [5 empty] | WOB_W2483629.JPG
2483630 | Ersatzteile | Wolf ET Düse Gasbrenner 0,57 Flüssiggas | für CGG-2 | für CGG-2, PG4 | 2.9 | 3 | ET | ET | ET | 4045013062238 | 4 |  |  | 84169000 | 81 | 10 | 135 | 109.35 | CM3 | WOB_W2483630.JPG
2483632 | Ersatzteile | Wolf ET Motor f. Ölpumpe ÖLV | für COB-20/29 | für COB-20/29, PG33 | 87 | 90 | ET | ET | ET | 4045013061835 | 33 | 1.2 | 1.2 | 85014020 | [5 empty] | WOB_W2483632.jpg |  | 8905732
2483635 | Ersatzteile | Wolf ET Verkleidung Deckel D=940 | für SED-750/250 | für SED-750/250, PG35 | 102 | 105 | ET | ET | ET | 4045013061460 | 35 | 0.7 | 0.7 | 84191900 | [5 empty] | WOX_W25-51-400-004.jpg
2483637 | Ersatzteile | Wolf ET Flanschdeckel | für Speicher SED-Serie H | für Speicher SED-Serie H, PG22 | 38.3 | 39.4 | ET | ET | ET | 4045013061477 | 22 | 1.35 | 1.35 | 84191900 | [5 empty] | WOX_W25-51-400-004.jpg
2483647 | Ersatzteile | Wolf ET Zündelektrodensatz | für COB | für COB, PG23 | 41 | 42 | ET | ET | ET | 4045013063365 | 23 | 0.045 | 0.045 | 84169000 | [5 empty] | WOX_W16-51-020-004_04.jpg
2483650 | Ersatzteile | Wolf ET Speicher komplett | für CSZ | für CSZ, PG95 | 1240 | 1275 | ET | ET | ET | 4045013084407 | 95 | 132.5 | 140 | 84191900 | 690 | 2030 | 750 | 1.051 | M3 | WOX_W25-51-416-005_02.jpg
2483661 | Ersatzteile | Wolf ET Gussgliederblock ohne Brenner | für MGK-2-390 | für MGK-2-390, PG99 | 12300 | 12655 | ET | ET | ET | 4045013198753 | 99 | 216 | 216 | 84031090 | [5 empty] | WOX_W41-51-400-007_01.jpg
2483662 | Ersatzteile | Wolf ET Gussgliederblock ohne Brenner | für MGK-2-470 | für MGK-2-470, PG99 | 13800 | 14200 | ET | ET | ET | 4045013198760 | 99 | 247 | 247 | 84031090 | [5 empty] | WOX_W41-51-400-007_01.jpg
2483663 | Ersatzteile | Wolf ET Gussgliederblock ohne Brenner | für MGK-2-550 | für MGK-2-550, PG99 | 15300 | 15745 | ET | ET | ET | 4045013198777 | 99 | 277 | 277 | 84031090 | [5 empty] | WOX_W41-51-400-007_01.jpg
2483664 | Ersatzteile | Wolf ET Gussgliederblock ohne Brenner | für MGK-2-630 | für MGK-2-630, PG99 | 16900 | 17390 | ET | ET | ET | 4045013198784 | 99 | 308 | 308 | 84031090 | [5 empty] | WOX_W41-51-400-007_01.jpg
2483665 | Ersatzteile | Wolf ET Rundbrenner Gewebe | für MGK-2-390 | für MGK-2-390, PG89 | 975 | 1005 | ET | ET | ET | 4045013203587 | 89 | 2.34 | 2.34 | 84039090 | [5 empty] | 41-51-400-007_01.jpg | NEU
2483666 | Ersatzteile | Wolf ET Rundbrenner Gewebe | für MGK-2-470 | für MGK-2-470, PG90 | 1035 | 1065 | ET | ET | ET | 4045013203594 | 90 | 2.82 | 2.82 | 84039090 | [5 empty] | 41-51-400-007_01.jpg | NEU
2483667 | Ersatzteile | Wolf ET Rundbrenner Gewebe | für MGK-2-550 | für MGK-2-550, PG92 | 1115 | 1145 | ET | ET | ET | 4045013204607 | 92 | 3.17 | 3.17 | 84039090 | [5 empty] | 41-51-400-007_01.jpg | NEU
2483668 | Ersatzteile | Wolf ET Rundbrenner Gewebe | für MGK-2-630 | für MGK-2-630, PG95 | 1240 | 1275 | ET | ET | ET | 4045013198791 | 95 | 3.55 | 3.55 | 84039090 | [5 empty] | WOX_W41-51-400-007_01.jpg | NEU
2483669 | Ersatzteile | Wolf ET Brennerflansch Gussblock 90Gr. | für MGK-2 | für MGK-2, PG46 | 195 | 201 | ET | ET | ET | 4045013199224 | 46 | 1.95 | 1.95 | 99999999 | [5 empty] | WOX_W41-51-400-007_01.jpg | NEU
2483670 | Ersatzteile | Wolf ET Schauglas M20 | für MGK-2 | für MGK-2, PG16 | 19.4 | 20 | ET | ET | ET | 4045013198807 | 16 | 0.504 | 0.018 | 84039090 | [5 empty] | WOX_W41-51-400-007_01.jpg | NEU
2483671 | Ersatzteile | Wolf ET Montagerahmen Motor Rost- | reinigung, für BPH-10 | reinigung, für BPH-10, PG31 | 77 | 79 | ET | ET | ET | 4045013064232 | 31 | 1.25 | 1.25 | 99999999 | [5 empty] | WOX_W32-51-010-003_02.jpg
2483675 | Ersatzteile | Wolf ET Indachverblechung | für 1 Kollektor | für 1 Kollektor, PG41 | 145 | 149 | ET | ET | ET | 4045013082090 | 41 | 4.8 | 4.8 | 73089059 | [5 empty] | WOX_W25-51-119-007_03.jpg
2483688 | Ersatzteile | Wolf ET Luftklappe | für Brenner C18LX,C22LX | für Brenner C18LX,C22LX, PG23 | 41 | 42 | ET | ET | ET | 4045013093157 | 23 | 5 | 5 | 99999999 | [5 empty] | WOB_W2483688.JPG
2483721 | Ersatzteile | Wolf ET Ersatzkit Umrüstung Düsenstange | Rapa, Brenner EL02.NH/H | Rapa, Brenner EL02.NH/H, PG46 | 195 | 201 | ET | ET | ET | 4045013081451 | 46 | 0.487 | 0.487 | 84169000 | [5 empty] | WOB_W2483721.JPG |  | 8902417
2483731 | Ersatzteile | Wolf ET Wärmedämmung komplett | für SPU-2-W-800 | für SPU-2-W-800 , PG85 | 865 | 890 | ET | ET | ET | 4045013133372 | 85 | 16 | 16 | 84199085 | [5 empty] | WOX_W25-51-400-003.jpg
2483732 | Ersatzteile | Wolf ET Kettenschutzanode G1" x 1580 | für SE-2 | für SE-2, PG41 | 145 | 149 | ET | ET | ET | 4045013106048 | 41 | 1 | 1 | 99999999 | [5 empty] | WOX_W20-51-150-003.jpg
2483733 | Ersatzteile | Wolf ET Ölschlauch-Satz ÖLV geruchsdicht | Bioöl, für COB-40 | Bioöl, für COB-40, PG26 | 54 | 56 | ET | ET | ET | 4045013123588 | 26 | 3.5 | 3.5 | 40092200 | [5 empty] | WOB_W2483733.jpg
2483753 | Ersatzteile | Wolf ET Sky-Mantel | für CSZ-300 | für CSZ-300, PG43 | 168 | 173 | ET | ET | ET | 4045013094086 | 43 | 0.9 | 0.9 | 99999999 | [5 empty] | WOX_W25-51-000-001.jpg
2483754 | Ersatzteile | Wolf ET Speicherdeckel | für CSZ-300 | für CSZ-300, PG36 | 110 | 113 | ET | ET | ET | 4045013094093 | 36 | 0.25 | 0.25 | 39269097 | [5 empty] | WOX_W25-51-000-001.jpg
2483755 | Ersatzteile | Wolf ET Dämmkappe KFE-Hahn | für CSZ-300 | für CSZ-300, PG4 | 2.9 | 3 | ET | ET | ET | 4045013094109 | 4 | 0.1 | 0.1 | 99999999 | [5 empty] | WOB_W2483755.JPG
2483756 | Ersatzteile | Wolf ET Dämmkappe Handlochdeckel | für CSZ-300 | für CSZ-300, PG7 | 5.6 | 5.8 | ET | ET | ET | 4045013094116 | 7 | 0.1 | 0.1 | 99999999 | [5 empty] | WOB_W2483756.JPG
2483758 | Ersatzteile | Wolf ET Thermometer rot 20-120 C | für PAG-10/20 | für PAG-10/20, PG22 | 38.3 | 39.4 | ET | ET | ET | 4045013093669 | 22 | 0.07 | 0.07 | 84818099 | [5 empty] | WOX_W25-51-119-014_04.jpg
2483759 | Ersatzteile | Wolf ET Thermometer blau 20-120C | für PAG-10/20 | für PAG-10/20, PG22 | 38.3 | 39.4 | ET | ET | ET | 4045013118010 | 22 | 0.07 | 0.07 | 84818099 | [5 empty] | WOX_W25-51-119-014_04.jpg
2483760 | Ersatzteile | Wolf ET Profil-Kantenschutz 200 lang | für COB | für COB, PG3 | 0.9 | 0.9 | ET | ET | ET | 4045013124110 | 3 | 0.35 | 0.35 | 40169300 | [5 empty] | WOX_W16-51-020-002_02.jpg
2483761 | Ersatzteile | Wolf ET Reinigungsbürste | für COB | für COB, PG15 | 17.3 | 17.8 | ET | ET | ET | 4045013094369 | 15 | 0.49 | 0.49 | 96039099 | [5 empty] | WOB_W2483761.JPG
2483775 | Ersatzteile | Wolf ET Zwischenschiene ID für 1. Reihe | für Montagesets mehrr. | für Montagesets mehrr., PG40 | 138 | 142 | ET | ET | ET | 4045013134638 | 40 | 0.718 | 0.718 | 99999999 | [5 empty] | WOX_W25-51-119-062_01.jpg
2483776 | Ersatzteile | Wolf ET Halteschiene Kollektor, 800mm | für Montagesets mehrr. | für Montagesets mehrr., PG40 | 138 | 142 | ET | ET | ET | 4045013134652 | 40 | 0.8 | 0.8 | 99999999 | [5 empty] | WOX_W25-51-119-062_01.jpg
2483784 | Ersatzteile | Wolf ET Abdeckung zwisch. Anheiz-Fülltür | für BVG-Lambda 20-40 | für BVG-Lambda 20-40, PG25 | 49 | 50 | ET | ET | ET | 4045013096011 | 25 | 0.9 | 0.9 | 99999999 | [5 empty] | WOX_W13-20-000-057.jpg
2483785 | Ersatzteile | Wolf ET Abdeckung Anheiztür Aschentür | für BVG-Lambda 20-40 | für BVG-Lambda 20-40, PG25 | 49 | 50 | ET | ET | ET | 4045013096028 | 25 | 0.5 | 0.5 | 99999999 | [5 empty] | WOX_W13-20-000-057.jpg
2483786 | Ersatzteile | Wolf ET Abdeckung vorne Aschentüre unten | für BVG-Lambda 20-40 | für BVG-Lambda 20-40, PG28 | 64 | 66 | ET | ET | ET | 4045013096035 | 28 | 2.5 | 2.5 | 99999999 | [5 empty] | WOX_W13-20-000-057.jpg
2483787 | Ersatzteile | Wolf ET Verkleidung Rückwand oben | für BVG-Lambda 20-40 | für BVG-Lambda 20-40, PG27 | 57 | 59 | ET | ET | ET | 4045013096042 | 27 | 1 | 1 | 99999999 | [5 empty] | WOX_W13-20-000-057.jpg
2483788 | Ersatzteile | Wolf ET Verkleidung Rückwand unten | für BVG-Lambda 20-40 | für BVG-Lambda 20-40, PG35 | 102 | 105 | ET | ET | ET | 4045013096059 | 35 | 4.6 | 4.6 | 99999999 | [5 empty] | WOX_W13-20-000-057.jpg
2483789 | Ersatzteile | Wolf ET Kabel | Zugentlastung | Zugentlastung, PG29 | 69 | 71 | ET | ET | ET | 4045013096066 | 29 | 0.3 | 0.3 | 84039090 | [5 empty] | WOX_W13-20-000-057.jpg
2483790 | Ersatzteile | Wolf ET Halterung | für 1 Flexischlauch | für 1 Flexischlauch, PG22 | 38.3 | 39.4 | ET | ET | ET | 4045013096073 | 22 | 0.2 | 0.2 | 84039090 | [5 empty] | WOX_W13-20-000-057.jpg
2483791 | Ersatzteile | Wolf ET Halterung | für 2 Flexischlauch | für 2 Flexischlauch, PG19 | 28.5 | 29.3 | ET | ET | ET | 4045013096080 | 19 | 0.1 | 0.1 | 84039090 | [5 empty] | WOX_W13-20-000-057.jpg
2483792 | Ersatzteile | Wolf ET Halterung | für 3 Flexischlauch | für 3 Flexischlauch, PG20 | 30.9 | 31.8 | ET | ET | ET | 4045013096097 | 20 | 0.2 | 0.2 | 84039090 | [5 empty] | WOB_W2483792.JPG
2483793 | Ersatzteile | Wolf ET Abdeckung | Leistungsteil | Leistungsteil, PG27 | 57 | 59 | ET | ET | ET | 4045013096233 | 27 | 1 | 1 | 84039090 | [5 empty] | WOX_W13-20-000-057.jpg
2483795 | Ersatzteile | Wolf ET Verkleidungsauflage | für BVG-Lambda 20-40 | für BVG-Lambda 20-40, PG24 | 44 | 45 | ET | ET | ET | 4045013096240 | 24 | 0.4 | 0.4 | 99999999 | [5 empty] | WOX_W13-20-000-057.jpg
2483798 | Ersatzteile | Wolf ET Schauglas | für BVG-Lambda 15-40 | für BVG-Lambda 15-40, PG29 | 69 | 71 | ET | ET | ET | 4045013096745 | 29 | 0.2 | 0.2 | 84039090 | [5 empty] | WOX_W13-20-000-057.jpg
2483801 | Ersatzteile | Wolf ET Abdeckung vorne oben | für BVG-Lambda 20-40 | für BVG-Lambda 20-40, PG61 | 374 | 385 | ET | ET | ET | 4045013095939 | 61 | 3.3 | 3.3 | 99999999 | [5 empty] | WOX_W13-20-000-057.jpg
2483803 | Ersatzteile | Wolf ET Abdeckung seitlich links | für BVG-Lambda 20-40, Ser. 345 | für BVG-Lambda 20-40, Ser. 345, PG68 | 469 | 483 | ET | ET | ET | 4045013095960 | 68 | 12.3 | 12.3 | 99999999 | [5 empty] | WOX_W13-20-000-057.jpg | Text geändert
2483804 | Ersatzteile | Wolf ET Abdeckung oben | für BVG-Lambda 20-40 | für BVG-Lambda 20-40, PG63 | 405 | 417 | ET | ET | ET | 4045013095977 | 63 | 7.3 | 7.3 | 99999999 | [5 empty] | WOX_W13-20-000-057.jpg
2483805 | Ersatzteile | Wolf ET Abdeckung seitlich rechts | für BVG-Lambda 20-40, Ser. 345 | für BVG-Lambda 20-40, Ser. 345, PG68 | 469 | 483 | ET | ET | ET | 4045013095984 | 68 | 12.3 | 12.3 | 73089059 | [5 empty] | WOX_W13-20-000-057.jpg | Text geändert
2483807 | Ersatzteile | Wolf ET Füllschachttür komplett | für BVG-Lambda 20-40 | für BVG-Lambda 20-40, PG62 | 394 | 405 | ET | ET | ET | 4045013096257 | 62 | 21.2 | 21.2 | 99999999 | [5 empty] | WOX_W13-20-000-057.jpg
2483808 | Ersatzteile | Wolf ET Anheiztür komplett | für BVG-Lambda 20-40 | für BVG-Lambda 20-40, PG70 | 500 | 515 | ET | ET | ET | 4045013096264 | 70 | 11.2 | 11.2 | 99999999 | [5 empty] | WOX_W13-20-000-057.jpg
2483809 | Ersatzteile | Wolf ET Aschentür komplett | für BVG-Lambda 20-40 | für BVG-Lambda 20-40, PG77 | 620 | 640 | ET | ET | ET | 4045013096271 | 77 | 13.6 | 13.6 | 99999999 | [5 empty] | WOX_W13-20-000-057.jpg
2483810 | Ersatzteile | Wolf ET Halterung | Stellantrieb | Stellantrieb, PG25 | 49 | 50 | ET | ET | ET | 4045013096288 | 25 | 0.4 | 0.4 | 84039090 | [5 empty] | WOX_W13-20-000-057.jpg
2483811 | Ersatzteile | Wolf ET Klappenwellemit Scheibe kurz | für BVG-Lambda 15-40 | für BVG-Lambda 15-40, PG18 | 26.3 | 27.1 | ET | ET | ET | 4045013096295 | 18 | 0.2 | 0.2 | 84039090 | [5 empty] | WOB_W2483811.JPG
2483812 | Ersatzteile | Wolf ET Klappenwelle mit Scheibe lang | für BVG-Lambda 15-40 | für BVG-Lambda 15-40, PG21 | 35.7 | 36.7 | ET | ET | ET | 4045013096301 | 21 | 0.3 | 0.3 | 84039090 | [5 empty] | WOB_W2483812.JPG
2483813 | Ersatzteile | Wolf ET Verbindungsplättchen | für BVG-Lambda | für BVG-Lambda, PG19 | 28.5 | 29.3 | ET | ET | ET | 4045013096318 | 19 | 0.2 | 0.2 | 84039090 | [5 empty] | WOB_W2483813.JPG
2483814 | Ersatzteile | Wolf ET Türverkleidung komplett | für BVG-Lambda 20-40, Ser. 345 | für BVG-Lambda 20-40, Ser. 345, PG70 | 500 | 515 | ET | ET | ET | 4045013095991 | 70 | 18.4 | 18.4 | 99999999 | [5 empty] | WOX_W13-20-000-057.jpg | Text geändert
2483843 | Ersatzteile | Wolf ET Verblechung oben links | für Montagesets mehrr. | für Montagesets mehrr., PG44 | 178 | 183 | ET | ET | ET | 4045013134546 | 44 | 1.467 | 1.467 | 99999999 | [5 empty] | WOX_W25-51-119-062_01.jpg
2483844 | Ersatzteile | Wolf ET Verblechung oben Erweiterung | für Montagesets mehrr. | für Montagesets mehrr., PG42 | 154 | 158 | ET | ET | ET | 4045013134553 | 42 | 1.377 | 1.377 | 99999999 | [5 empty] | WOX_W25-51-119-062_01.jpg
2483845 | Ersatzteile | Wolf ET Verblechung oben rechts | für Montagesets mehrr. | für Montagesets mehrr., PG44 | 178 | 183 | ET | ET | ET | 4045013134560 | 44 | 1.467 | 1.467 | 99999999 | [5 empty] | WOX_W25-51-119-062_01.jpg
2483846 | Ersatzteile | Wolf ET Seitenverblechung re 2./3. Reihe | für Montagesets mehrr. | für Montagesets mehrr., PG45 | 189 | 194 | ET | ET | ET | 4045013134591 | 45 | 1.532 | 1.532 | 99999999 | [5 empty] | WOX_W25-51-119-062_01.jpg
2483850 | Ersatzteile | Wolf ET Seitenverblechung re 1. Reihe | für Montagesets mehrr. | für Montagesets mehrr., PG45 | 189 | 194 | ET | ET | ET | 4045013134577 | 45 | 1.546 | 1.546 | 99999999 | [5 empty] | WOX_W25-51-119-062_01.jpg
2483852 | Ersatzteile | Wolf ET Verblechung unten rechts | für Montagesets mehrr. | für Montagesets mehrr., PG45 | 189 | 194 | ET | ET | ET | 4045013134522 | 45 | 3.401 | 3.401 | 99999999 | [5 empty] | WOX_W25-51-119-062_01.jpg
2483853 | Ersatzteile | Wolf ET Verblechung unten Erweiterung | für Montagesets mehrr. | für Montagesets mehrr., PG45 | 189 | 194 | ET | ET | ET | 4045013134515 | 45 | 3.25 | 3.25 | 99999999 | [5 empty] | WOX_W25-51-119-062_01.jpg
2483854 | Ersatzteile | Wolf ET Verblechung unten links | für Montagesets mehrr. | für Montagesets mehrr., PG45 | 189 | 194 | ET | ET | ET | 4045013134508 | 45 | 3.401 | 3.401 | 99999999 | [5 empty] | WOX_W25-51-119-062_01.jpg
2483855 | Ersatzteile | Wolf ET Seitenverblechung li 1. Reihe | für Montagesets mehrr. | für Montagesets mehrr., PG45 | 189 | 194 | ET | ET | ET | 4045013134935 | 45 | 1.546 | 1.546 | 99999999 | [5 empty] | WOX_W25-51-119-062_01.jpg
2483857 | Ersatzteile | Wolf ET Seitenverblechung li 2./3. Reihe | für Montagesets mehrr. | für Montagesets mehrr., PG45 | 189 | 194 | ET | ET | ET | 4045013134584 | 45 | 1.532 | 1.532 | 99999999 | [5 empty] | WOX_W25-51-119-062_01.jpg
2483858 | Ersatzteile | Wolf ET Montagebeutel mit Inhalt | für Montagesets mehrr. | für Montagesets mehrr., PG22 | 38.3 | 39.4 | ET | ET | ET | 4045013134720 | 22 | 0.08 | 0.08 | 99999999 | [5 empty] | WOX_W25-51-119-062_01.jpg
2483859 | Ersatzteile | Wolf ET Holz-Unterlage für überlappenden | für Kollektor | für Kollektor, PG28 | 64 | 66 | ET | ET | ET | 4045013134669 | 28 | 1.7 | 1.7 | 99999999 | [5 empty] | WOX_W25-51-119-062_01.jpg
2483860 | Ersatzteile | Wolf ET Dichtband Seitenverblechung | für Montagesets mehrr. | für Montagesets mehrr., PG18 | 26.3 | 27.1 | ET | ET | ET | 4045013134683 | 18 | 0.008 | 0.008 | 99999999 | [5 empty] | WOX_W25-51-119-062_01.jpg
2483864 | Ersatzteile | Wolf ET Montageschiene Oben/unten | für Montagesets mehrr. | für Montagesets mehrr., PG39 | 133 | 137 | ET | ET | ET | 4045013134492 | 39 | 2.432 | 2.432 | 99999999 | [5 empty] | WOX_W25-51-119-062_01.jpg
2483865 | Ersatzteile | Wolf ET Basispaket für 1.Reihe | für Montagesets mehrr. | für Montagesets mehrr., PG93 | 1150 | 1185 | ET | ET | ET | 4045013133273 | 93 | 43.8 | 43.8 | 99999999 | [5 empty] | WOX_W25-51-119-062_01.jpg
2483866 | Ersatzteile | Wolf ET Basispaket Erweiterung vertikal | für Montagesets mehrr. | für Montagesets mehrr., PG74 | 570 | 585 | ET | ET | ET | 4045013133280 | 74 | 23 | 23 | 99999999 | [5 empty] | WOX_W25-51-119-062_01.jpg
2483867 | Ersatzteile | Wolf ET Horizontale Erweiterung für 1 | Kollektor | Kollektor, PG75 | 585 | 600 | ET | ET | ET | 4045013133297 | 75 | 24.6 | 24.6 | 99999999 | [5 empty] | WOX_W25-51-119-062_01.jpg
2483868 | Ersatzteile | Wolf ET Vertikale Erweiterung 1 Kollekt. | für Montagesets mehrr. | für Montagesets mehrr., PG61 | 374 | 385 | ET | ET | ET | 4045013133303 | 61 | 14.2 | 14.2 | 99999999 | [5 empty] | WOX_W25-51-119-062_01.jpg
2483869 | Ersatzteile | Wolf ET Horizontale Erweiterung für zwei | für Kollektoren | für Kollektoren, PG80 | 715 | 735 | ET | ET | ET | 4045013133310 | 80 | 40 | 40 | 99999999 | [5 empty] | WOX_W25-51-119-062_01.jpg
2483870 | Ersatzteile | Wolf ET Vertikale Erweiterung für 2 | für Montagesets mehrr. | für Montagesets mehrr., PG68 | 469 | 483 | ET | ET | ET | 4045013133327 | 68 | 20 | 20 | 99999999 | [5 empty] | WOX_W25-51-119-062_01.jpg
2483871 | Ersatzteile | Wolf ET Halter obere Verblechung | für BWS-1 | für BWS-1, PG32 | 84 | 86 | ET | ET | ET | 4045013134607 | 32 | 0.567 | 0.567 | 99999999 | [5 empty] | WOX_W25-51-119-062_01.jpg
2483873 | Ersatzteile | Wolf ET Ölfeuerungautomat | für EK 01B.3/4/5/7LT(H) | für EK 01B.3/4/5/7LT(H), PG43 | 168 | 173 | ET | ET | ET | 4045013116856 | 43 | 0.7 | 0.7 | 84169000 | [5 empty] | WOB_W2483873.JPG
2483874 | Ersatzteile | Wolf ET Abdichtband für überlappende | Kollektoren | Kollektoren, PG22 | 38.3 | 39.4 | ET | ET | ET | 4045013134690 | 22 | 0.008 | 0.008 | 99999999 | [5 empty] | WOX_W25-51-119-062_01.jpg
2483875 | Ersatzteile | Wolf ET Montageschiene Oben/unten | für Montagesets mehrr. | für Montagesets mehrr., PG52 | 257 | 264 | ET | ET | ET | 4045013134485 | 52 | 5.007 | 5.007 | 99999999 | [5 empty] | WOX_W25-51-119-062_01.jpg
2483879 | Ersatzteile | Wolf ET Brennereinstelllehre | für COB | für COB, PG4 | 2.9 | 3 | ET | ET | ET | 4045013112346 | 4 | 0.01 | 0.01 | 84039090 | [5 empty] | WOB_W2483879.JPG
2483880 | Ersatzteile | Wolf ET Warmwassersp. ohne Verkleidung | für CEW-1-200 | für CEW-1-200, PG97 | 1735 | 1785 | ET | ET | ET | 4045013129061 | 97 | 107 | 114.4 | 84191900 | [5 empty] | WOX_W32-51-200-006_01.jpg
2483883 | Ersatzteile | Wolf ET Pufferspeicher ohne Verkleidung | für CPM-1-70 | für CPM-1-70, PG95 | 1240 | 1275 | ET | ET | ET | 4045013129078 | 95 | 41.8 | 38.5 | 84191900 |  |  |  | 50 | L | WOX_W32-51-070-004_01.jpg
2483901 | Ersatzteile | Wolf ET Brennkammer rechter Teil | für HVG | für HVG, PG44 | 178 | 183 | ET | ET | ET | 4045013104938 | 44 | 21.5 | 21.5 | 84039090 | [5 empty] | WOX_W13-20-000-057.jpg
2483902 | Ersatzteile | Wolf ET Brennkammer linker Teil | für HVG | für HVG, PG44 | 178 | 183 | ET | ET | ET | 4045013104945 | 44 | 22 | 22 | 84039090 | [5 empty] | WOX_W13-20-000-057.jpg
2483903 | Ersatzteile | Wolf ET Brennkammerdeckel | für HVG | für HVG, PG31 | 77 | 79 | ET | ET | ET | 4045013104952 | 31 | 13 | 13 | 84039090 | [5 empty] | WOX_W13-20-000-057.jpg
2483916 | Ersatzteile | Wolf ET Reinigungshaken | für COB | für COB, PG7 | 5.6 | 5.8 | ET | ET | ET | 4045013107243 | 7 | 0.1 | 0.1 | 96039099 | [5 empty] | WOB_W2483916.JPG
2483917 | Ersatzteile | Wolf ET Hilfs-Dachlatte 30x50 2200 mm | für Montagesets mehrr. | für Montagesets mehrr., PG33 | 87 | 90 | ET | ET | ET | 4045013134737 | 33 | 2.41 | 2.41 | 99999999 | [5 empty] | WOX_W25-51-119-062_01.jpg
2483918 | Ersatzteile | Wolf ET Hilfs-Dachlatte 24x50 2200 mm | für Montagesets mehrr. | für Montagesets mehrr., PG34 | 94 | 97 | ET | ET | ET | 4045013134744 | 34 | 1.976 | 1.976 | 99999999 | [5 empty] | WOX_W25-51-119-062_01.jpg
2483930 | Ersatzteile | Wolf ET Dichtsatz für Brennkammer | 2-teilig, für HVG-29-48 | 2-teilig, für HVG-29-48, PG26 | 54 | 56 | ET | ET | ET | 4045013104969 | 26 | 0.2 | 0.2 | 84039090 | [5 empty] | WOX_W13-20-000-057.jpg
2483931 | Ersatzteile | Wolf ET Dichtsatz für Brennkammerdeckel | 2-teilig, für HVG-29-48 | 2-teilig, für HVG-29-48, PG26 | 54 | 56 | ET | ET | ET | 4045013104976 | 26 | 0.4 | 0.4 | 84039090 | [5 empty] | WOX_W13-20-000-057.jpg
2483935 | Ersatzteile | Wolf ET Spule Magnetventil | für Ölpumpe BFP21 | für Ölpumpe BFP21, PG19 | 28.5 | 29.3 | ET | ET | ET | 4045013136625 | 19 | 0.071 | 0.071 | 84169000 | [5 empty] | WOB_W2483935.JPG
2483960 | Ersatzteile | Wolf ET Abdeckung vorne oben | für BVG-Lambda 15/19 | für BVG-Lambda 15/19, PG61 | 374 | 385 | ET | ET | ET | 4045013105270 | 61 | 3.3 | 3.3 | 84039090 | [5 empty] | WOX_W13-20-000-057.jpg
2483961 | Ersatzteile | Wolf ET Abdeckung seitlich links | für BVG-Lambda 15/19 | für BVG-Lambda 15/19, PG68 | 469 | 483 | ET | ET | ET | 4045013105287 | 68 | 12.3 | 12.3 | 84039090 | [5 empty] | WOX_W13-20-000-057.jpg
2483962 | Ersatzteile | Wolf ET Abdeckung Oben | für BVG-Lambda 15/19 | für BVG-Lambda 15/19, PG63 | 405 | 417 | ET | ET | ET | 4045013105294 | 63 | 7.3 | 7.3 | 84039090 | [5 empty] | WOX_W13-20-000-057.jpg
2483963 | Ersatzteile | Wolf ET Abdeckung seitlich rechts | für BVG-Lambda 15/19 | für BVG-Lambda 15/19, PG68 | 469 | 483 | ET | ET | ET | 4045013106604 | 68 | 12.3 | 12.3 | 84039090 | [5 empty] | WOX_W13-20-000-057.jpg
2483964 | Ersatzteile | Wolf ET Türverkleidung komplett | für BVG-Lambda 15/19 | für BVG-Lambda 15/19, PG70 | 500 | 515 | ET | ET | ET | 4045013106611 | 70 | 18.4 | 18.4 | 84039090 | [5 empty] | WOX_W13-20-000-057.jpg
2483965 | Ersatzteile | Wolf ET Abdeckung zwisch. Anheiz-Fülltür | für BVG-Lambda 15/19 | für BVG-Lambda 15/19, PG25 | 49 | 50 | ET | ET | ET | 4045013106628 | 25 | 4 | 4 | 84039090 | [5 empty] | WOX_W13-20-000-057.jpg
2483966 | Ersatzteile | Wolf ET Abdeckung Anheiztür Aschentür | für BVG-Lambda 15/19 | für BVG-Lambda 15/19, PG25 | 49 | 50 | ET | ET | ET | 4045013106635 | 25 | 0.5 | 0.5 | 84039090 | [5 empty] | WOX_W13-20-000-057.jpg
2483967 | Ersatzteile | Wolf ET Abdeckung vorne Aschentüre unten | für BVG-Lambda 15/19 | für BVG-Lambda 15/19, PG28 | 64 | 66 | ET | ET | ET | 4045013106642 | 28 | 2.5 | 2.5 | 84039090 | [5 empty] | WOX_W13-20-000-057.jpg
2483968 | Ersatzteile | Wolf ET Verkleidung Rückwand oben | für BVG-Lambda 15/19 | für BVG-Lambda 15/19, PG27 | 57 | 59 | ET | ET | ET | 4045013106659 | 27 | 1 | 1 | 84039090 | [5 empty] | WOX_W13-20-000-057.jpg
2483969 | Ersatzteile | Wolf ET Verkleidung Rückwand unten | für BVG-Lambda 15/19 | für BVG-Lambda 15/19, PG35 | 102 | 105 | ET | ET | ET | 4045013106666 | 35 | 4.6 | 4.6 | 84039090 | [5 empty] | WOX_W13-20-000-057.jpg
2483970 | Ersatzteile | Wolf ET Verkleidungsauflage | für BVG-Lambda 15/19 | für BVG-Lambda 15/19, PG24 | 44 | 45 | ET | ET | ET | 4045013106703 | 24 | 0.4 | 0.4 | 84039090 | [5 empty] | WOX_W13-20-000-057.jpg
2483971 | Ersatzteile | Wolf ET Füllschachttür komplett | für BVG-Lambda 15/19 | für BVG-Lambda 15/19, PG62 | 394 | 405 | ET | ET | ET | 4045013106710 | 62 | 21.2 | 21.2 | 84039090 | [5 empty] | WOX_W13-20-000-057.jpg
2483973 | Ersatzteile | Wolf ET Anheiztür komplett | für BVG-Lambda 15/19 | für BVG-Lambda 15/19, PG70 | 500 | 515 | ET | ET | ET | 4045013106727 | 70 | 11.2 | 11.2 | 84039090 | [5 empty] | WOX_W13-20-000-057.jpg
2483975 | Ersatzteile | Wolf ET Aschentür komplett | für BVG-Lambda 15/19 | für BVG-Lambda 15/19, PG77 | 620 | 640 | ET | ET | ET | 4045013106734 | 77 | 13.6 | 13.6 | 84039090 | [5 empty] | WOX_W13-20-000-057.jpg
2484014 | Ersatzteile | Wolf ET ET-Set Neutralisation | für COB | für COB, PG23 | 41 | 42 | ET | ET | ET | 4045013140325 | 23 | 0.193 | 5 | 84039090 | 210 | 30 | 260 | 1.638 | CD3 | WOX_W16-51-020-015_01.jpg | NEU
2484015 | Ersatzteile | Wolf ET Deckel D=710mm | für Speicher SEM-2-400 | für Speicher SEM-2-400, PG28 | 64 | 66 | ET | ET | ET | 4045013133389 | 28 | 4 |  | 99999999 | [5 empty] | WOX_W25-51-400-001_01.jpg
2484072 | Ersatzteile | Wolf ET Sichtblende Frontverblechung | für Montagesets mehrr. | für Montagesets mehrr., PG38 | 124 | 128 | ET | ET | ET | 4045013134621 | 38 | 0.216 | 0.216 | 99999999 | [5 empty] | WOX_W25-51-119-062_01.jpg
2484073 | Ersatzteile | Wolf ET Verbindungsbl. obere Verblechung | für Montagesets mehrr. | für Montagesets mehrr., PG30 | 75 | 77 | ET | ET | ET | 4045013134614 | 30 | 0.155 | 0.155 | 99999999 | [5 empty] | WOX_W25-51-119-062_01.jpg
2484074 | Ersatzteile | Wolf ET Abdichtband für Verbindungsblech | für Montagesets mehrr. | für Montagesets mehrr., PG21 | 35.7 | 36.7 | ET | ET | ET | 4045013134676 | 21 | 0.008 | 0.008 | 99999999 | [5 empty] | WOX_W25-51-119-062_01.jpg
2484090 | Ersatzteile | Wolf ET Zwischenschiene für 2./3. Reihe | für Montagesets mehrr. | für Montagesets mehrr., PG40 | 138 | 142 | ET | ET | ET | 4045013134645 | 40 | 0.705 | 0.705 | 73089059 | [5 empty] | WOX_W25-51-119-062_01.jpg
2484091 | Ersatzteile | Wolf ET Rutschsicherung Zwischenschiene | für Montagesets mehrr. | für Montagesets mehrr., PG24 | 44 | 45 | ET | ET | ET | 4045013134751 | 24 | 0.007 | 0.007 | 99999999 | [5 empty] | WOX_W25-51-119-062_01.jpg
2484092 | Ersatzteile | Wolf ET Dichtband Zwischenblech | für Montagesets mehrr. | für Montagesets mehrr., PG22 | 38.3 | 39.4 | ET | ET | ET | 4045013134706 | 22 | 0.005 | 0.005 | 99999999 | [5 empty] | WOX_W25-51-119-062_01.jpg
2484109 | Ersatzteile | Wolf ET Reinigungsset | für BVG | für BVG, PG21 | 35.7 | 36.7 | ET | ET | ET | 4045013134270 | 21 | 1.5 | 1.4 | 84039090 | [5 empty] | WOX_W13-20-000-057.jpg
2484110 | Ersatzteile | Wolf ET Reinigungsbürstenaufsatz | für BVG | für BVG, PG12 | 12.3 | 12.7 | ET | ET | ET | 4045013134287 | 12 | 1 | 0.9 | 84039090 | [5 empty] | WOB_W2484110.JPG
2484114 | Ersatzteile | Wolf ET Befestigungsmaterial mehrreihig | für Montagesets mehrr. | für Montagesets mehrr., PG36 | 110 | 113 | ET | ET | ET | 4045013134713 | 36 | 0.04 | 0.04 | 99999999 | [5 empty] | WOX_W25-51-119-062_01.jpg
2484161 | Ersatzteile | Wolf ET Mantelverkleidung m.Wärmedämmung | für SPU-2-2000 | für SPU-2-2000, PG86 | 890 | 915 | ET | ET | ET | 4045013147034 | 86 | 10 | 10 | 99999999 | [5 empty] | kein Bild vorhanden
2484162 | Ersatzteile | Wolf ET Mantelverkleidung m.Wärmedämmung | für SPU-2-3000 | für SPU-2-3000, PG91 | 1065 | 1095 | ET | ET | ET | 4045013147041 | 91 | 9 | 15 | 99999999 | [5 empty] | kein Bild vorhanden
2484163 | Ersatzteile | Wolf ET Mantelverkleidung m.Wärmedämmung | für SPU-2-4000 | für SPU-2-4000, PG95 | 1240 | 1275 | ET | ET | ET | 4045013147058 | 95 | 8 | 15 | 99999999 | [5 empty] | kein Bild vorhanden
2484164 | Ersatzteile | Wolf ET Mantelverkleidung m.Wärmedämmung | für SPU-2-5000 | für SPU-2-5000, PG96 | 1445 | 1485 | ET | ET | ET | 4045013147065 | 96 | 10 | 20 | 99999999 | [5 empty] | kein Bild vorhanden
2484165 | Ersatzteile | Wolf ET Deckel | für SPU-2-2000 | für SPU-2-2000, PG41 | 145 | 149 | ET | ET | ET | 4045013147072 | 41 | 1 | 1 | 99999999 | [5 empty] | kein Bild vorhanden
2484166 | Ersatzteile | Wolf ET Deckel | für SPU-2-3000 | für SPU-2-3000, PG45 | 189 | 194 | ET | ET | ET | 4045013147089 | 45 | 1 | 1 | 99999999 | [5 empty] | kein Bild vorhanden
2484167 | Ersatzteile | Wolf ET Deckel | für SPU-2-4000 | für SPU-2-4000, PG50 | 236 | 243 | ET | ET | ET | 4045013147096 | 50 | 1 | 1 | 99999999 | [5 empty] | kein Bild vorhanden
2484169 | Ersatzteile | Wolf ET Deckel | für SPU-2-5000 | für SPU-2-5000, PG53 | 269 | 277 | ET | ET | ET | 4045013147102 | 53 | 1 | 1 | 99999999 | [5 empty] | kein Bild vorhanden
2484170 | Ersatzteile | Wolf ET Wärmedämmung Deckel | für SPU-2-2000 | für SPU-2-2000, PG23 | 41 | 42 | ET | ET | ET | 4045013147119 | 23 | 1 | 1 | 99999999 | [5 empty] | kein Bild vorhanden
2484171 | Ersatzteile | Wolf ET Wärmedämmung Deckel | für SPU-2-3000 | für SPU-2-3000, PG32 | 84 | 86 | ET | ET | ET | 4045013147126 | 32 | 1 | 1 | 99999999 | [5 empty] | kein Bild vorhanden
2484172 | Ersatzteile | Wolf ET Wärmedämmung Deckel | für SPU-2-4000 | für SPU-2-4000, PG38 | 124 | 128 | ET | ET | ET | 4045013147133 | 38 | 1 | 1 | 99999999 | [5 empty] | kein Bild vorhanden
2484173 | Ersatzteile | Wolf ET Wärmedämmung Deckel | für SPU-2-5000 | für SPU-2-5000, PG43 | 168 | 173 | ET | ET | ET | 4045013147140 | 43 | 1 | 1 | 99999999 | [5 empty] | kein Bild vorhanden
2484174 | Ersatzteile | Wolf ET Wärmedämmung Boden | für SPU-2-2000 | für SPU-2-2000, PG23 | 41 | 42 | ET | ET | ET | 4045013147157 | 23 | 1 | 1 | 99999999 | [5 empty] | kein Bild vorhanden
2484175 | Ersatzteile | Wolf ET Wärmedämmung Boden | für SPU-2-3000 | für SPU-2-3000, PG32 | 84 | 86 | ET | ET | ET | 4045013147164 | 32 | 1 | 1 | 99999999 | [5 empty] | kein Bild vorhanden
2484176 | Ersatzteile | Wolf ET Wärmedämmung Boden | für SPU-2-4000 | für SPU-2-4000, PG38 | 124 | 128 | ET | ET | ET | 4045013147171 | 38 | 1 | 1 | 99999999 | [5 empty] | kein Bild vorhanden
2484177 | Ersatzteile | Wolf ET Wärmedämmung Boden | für SPU-2-5000 | für SPU-2-5000, PG43 | 168 | 173 | ET | ET | ET | 4045013147188 | 43 | 1 | 1 | 99999999 | [5 empty] | kein Bild vorhanden
2484180 | Ersatzteile | Wolf ET Mantelverkleidung m.Wärmedämmung | für SEL-1000 | für SEL-1000, PG80 | 715 | 735 | ET | ET | ET | 4045013146167 | 80 | 15 | 15 | 39269097 | [5 empty] | WOX_W20-51-150-008_01.jpg
2484181 | Ersatzteile | Wolf ET Wärmedämmung Deckel | für SEL-800/1000 | für SEL-800/1000, PG28 | 64 | 66 | ET | ET | ET | 4045013146174 | 28 | 4 | 4 | 39269097 | [5 empty] | WOX_W20-51-150-008_01.jpg
2484182 | Ersatzteile | Wolf ET Deckel | für SEL-800/1000 | für SEL-800/1000, PG36 | 110 | 113 | ET | ET | ET | 4045013146181 | 36 | 2 | 2 | 73269092 | [5 empty] | WOX_W20-51-150-008_01.jpg
2484183 | Ersatzteile | Wolf ET Beutel mit Rosetten | für SEL-800/1000 | für SEL-800/1000, PG22 | 38.3 | 39.4 | ET | ET | ET | 4045013146198 | 22 | 1 | 1 | 39269092 | [5 empty] | WOX_W20-51-150-008_01.jpg
2484184 | Ersatzteile | Wolf ET Wärmedämmung Boden | für SEL-800/1000 | für SEL-800/1000, PG27 | 57 | 59 | ET | ET | ET | 4045013146204 | 27 | 0.5 | 0.5 | 39269092 | [5 empty] | WOX_W20-51-150-008_01.jpg
2484188 | Ersatzteile | Wolf ET Düsenstock | für Premio 32 bis 40 kW | für Premio 32 bis 40 kW, PG35 | 102 | 105 | ET | ET | ET | 4045013144880 | 35 | 0.7 | 0.7 | 84169000 | [5 empty] | WOB_W2484188.JPG
2484190 | Ersatzteile | Wolf ET Wärmedämmung Handlochdeckel | für SEL-800/1000 | für SEL-800/1000, PG17 | 23.1 | 23.8 | ET | ET | ET | 4045013146211 | 17 | 1 | 1 | 39269092 | [5 empty] | WOX_W20-51-150-008_01.jpg
2484193 | Ersatzteile | Wolf ET Breitbandflammenwächter KLC2002 | für COB, "ASS10" | für COB, "ASS10", PG39 | 133 | 137 | ET | ET | ET | 4045013146099 | 39 | 0.03 | 0.03 | 90328900 | [5 empty] | WOB_W2484193.JPG |  | 8905737
2484196 | Ersatzteile | Wolf ET Wirbulator | für Eurotwin NT 450-1250 | für Eurotwin NT 450-1250, PG10 | 10 | 10.3 | ET | ET | ET | 4045013146419 | 10 | 0.38 | 0.38 | 84031090 | [5 empty] | WOX_W37-51-450-001_01.jpg
2484197 | Ersatzteile | Wolf ET Wirbulator | für Eurotwin K 450/600 | für Eurotwin K 450/600, PG14 | 16 | 16.5 | ET | ET | ET | 4045013146426 | 14 | 0.429 | 0.429 | 84031090 | [5 empty] | WOX_W37-51-450-001_01.jpg
2484198 | Ersatzteile | Wolf ET Wirbulator | für Eurotwin K 800/1250 | für Eurotwin K 800/1250, PG16 | 19.4 | 20 | ET | ET | ET | 4045013146433 | 16 | 0.523 | 0.523 | 84031090 | [5 empty] | WOX_W37-51-450-001_01.jpg
2484199 | Ersatzteile | Wolf ET Wirbulator | für Eurotwin K 1000 | für Eurotwin K 1000, PG15 | 17.3 | 17.8 | ET | ET | ET | 4045013146440 | 15 | 0.486 | 0.486 | 84031090 | [5 empty] | WOX_W37-51-450-001_01.jpg
2484200 | Ersatzteile | Wolf ET Mantelverkleidung m.Wärmedämmung | für SEM-2-300 W | für SEM-2-300 W, PG41 | 145 | 149 | ET | ET | ET | 4045013164093 | 41 | 12 |  | 99999999 | [5 empty] | WOX_W25-51-400-002_02.jpg
2484201 | Ersatzteile | Wolf ET Mantelverkleidung m.Wärmedämmung | für SEM-2-400 W | für SEM-2-400 W, PG41 | 145 | 149 | ET | ET | ET | 4045013164055 | 41 | 12.5 |  | 84199085 | [5 empty] | WOX_W25-51-400-002_02.jpg
2484203 | Ersatzteile | Wolf ET Schutzanode MG 33 x 480 1 1/4" | für CEW-1-200 | für CEW-1-200, PG25 | 49 | 50 | ET | ET | ET | 4045013154575 | 25 | 0.896 | 0.896 | 81049000 | [5 empty] | WOX_W32-51-200-006_01.jpg
2484204 | Ersatzteile | Wolf ET Schutzanode MG 33 x 750 1 1/4" | für CEW-1-200 | für CEW-1-200, PG29 | 69 | 71 | ET | ET | ET | 4045013154582 | 29 | 1.355 | 1.355 | 81049000 | [5 empty] | kein Bild vorhanden
2484205 | Ersatzteile | Wolf ET Schutzanode MG 33 x 1060 1 1/4" | für SEW-1 | für SEW-1, PG31 | 77 | 79 | ET | ET | ET | 4045013154599 | 31 | 2.129 | 1.882 | 81049000 |  | 55 | 1105 |  |  | kein Bild vorhanden
2484206 | Ersatzteile | Wolf ET Kabelkanal | für BSP-800 | für BSP-800, PG27 | 57 | 59 | ET | ET | ET | 4045013151970 | 27 | 1.1 | 1.1 | 99999999 | [5 empty] | kein Bild vorhanden
2484207 | Ersatzteile | Wolf ET Kabelkanal | für BSP-(W)-1000 | für BSP-(W)-1000, PG28 | 64 | 66 | ET | ET | ET | 4045013151987 | 28 | 1.2 | 1.2 | 39259020 | [5 empty] | WOX_W20-51-800-029_01.jpg
2484208 | Ersatzteile | Wolf ET Set Rosetten u. Schaumstoffringe | für BSP ab 05/10 | für BSP ab 05/10, PG20 | 30.9 | 31.8 | ET | ET | ET | 4045013152007 | 20 | 0.35 | 0.35 | 99999999 | [5 empty] | WOX_W20-51-800-029_01.jpg
2484209 | Ersatzteile | Wolf ET Beutel 2 | für BSP 800/1000 | für BSP 800/1000, PG22 | 38.3 | 39.4 | ET | ET | ET | 4045013152014 | 22 | 0.3 | 0.3 | 99999999 | [5 empty] | WOX_W20-51-800-029_01.jpg | NEU
2484211 | Ersatzteile | Wolf ET Kabelkanal | für BSP-(W)-(SL)-1000 | für BSP-(W)-(SL)-1000, PG28 | 64 | 66 | ET | ET | ET | 4045013151994 | 28 | 1.2 | 1.2 | 99999999 | [5 empty] | WOX_W20-51-800-029_01.jpg
2484217 | Ersatzteile | Wolf ET Düse 0.75/80S 01B.1-5-MH | für Stahl/Guss bis 40kW | für Stahl/Guss bis 40kW, PG19 | 28.5 | 29.3 | ET | ET | ET | 4045013159747 | 19 | 0.04 | 0.04 | 84169000 | [5 empty] | WOX_W13-51-017-020_07.jpg
2484270 | Ersatzteile | Wolf ET Bodenblech | für CPM-1-70/CEW-1-200 | für CPM-1-70/CEW-1-200, PG43 | 168 | 173 | ET | ET | ET | 4045013159754 | 43 | 8 |  | 99999999 | [5 empty] | WOX_W32-51-070-004_01.jpg
2484271 | Ersatzteile | Wolf ET Deckel D=605mm | für SPU-1-200 | für SPU-1-200, PG27 | 57 | 59 | ET | ET | ET | 4045013160934 | 27 | 0.45 | 0.45 | 99999999 | [5 empty] | kein Bild vorhanden
2484272 | Ersatzteile | Wolf ET Deckel D=700mm | für SEW-1/SEM-1W | für SEW-1/SEM-1W, PG29 | 69 | 71 | ET | ET | ET | 4045013159761 | 29 | 0.783 | 0.783 | 84199085 | [5 empty] | kein Bild vorhanden
2484273 | Ersatzteile | Wolf ET Mantelverkleidung m.Wärmedämmung | für SPU-1-200 | für SPU-1-200, PG36 | 110 | 113 | ET | ET | ET | 4045013169142 | 36 | 1.1 | 1.1 | 99999999 | [5 empty] | kein Bild vorhanden
2484274 | Ersatzteile | Wolf ET Mantelverkleidung m.Wärmedämmung | für SEW-1-300 | für SEW-1-300, PG38 | 124 | 128 | ET | ET | ET | 4045013159778 | 38 | 12 |  | 99999999 | [5 empty] | kein Bild vorhanden
2484275 | Ersatzteile | Wolf ET Mantelverkleidung m.Wärmedämmung | für SEW-1-400 | für SEW-1-400, PG38 | 124 | 128 | ET | ET | ET | 4045013159785 | 38 | 12.5 |  | 39211310 | [5 empty] | kein Bild vorhanden
2484276 | Ersatzteile | Wolf ET Mantelverkleidung m.Wärmedämmung | für SEM-1W-360 | für SEM-1W-360, PG39 | 133 | 137 | ET | ET | ET | 4045013159792 | 39 | 12.5 |  | 99999999 | [5 empty] | kein Bild vorhanden
2484284 | Ersatzteile | Wolf ET Handlochdeckel Abdeckung | für SEM-1/2-300/400 | für SEM-1/2-300/400, PG21 | 35.7 | 36.7 | ET | ET | ET | 4045013169159 | 21 | 0.4 |  | 99999999 | [5 empty] | WOX_W25-51-400-002_02.jpg
2484289 | Ersatzteile | Wolf ET Seitenverkleidung Rechts/Unten | weiß, für MK-2-320 | weiß, für MK-2-320, PG66 | 445 | 458 | ET | ET | ET | 4045013164611 | 66 | 5 | 5 | 73089059 | [5 empty] | WOX_W35-51-320-003_02.jpg
2484290 | Ersatzteile | Wolf ET Seitenverkleidung Rechts/Unten | weiß, für MK-2-380 | weiß, für MK-2-380, PG72 | 535 | 550 | ET | ET | ET | 4045013164628 | 72 | 6.06 | 6.06 | 73089059 | [5 empty] | WOX_W35-51-320-003_02.jpg
2484291 | Ersatzteile | Wolf ET Seitenverkleidung Rechts/Unten | weiß, für MK-2-440 | weiß, für MK-2-440, PG77 | 620 | 640 | ET | ET | ET | 4045013164635 | 77 | 6.62 | 6.62 | 73089059 | [5 empty] | WOX_W35-51-320-003_02.jpg
2484292 | Ersatzteile | Wolf ET Seitenverkleidung Rechts/Unten | weiß, für MK-2-500 | weiß, für MK-2-500, PG77 | 620 | 640 | ET | ET | ET | 4045013164741 | 77 | 5.4 | 5.4 | 73089059 | [5 empty] | WOX_W35-51-320-003_02.jpg
2484293 | Ersatzteile | Wolf ET Seitenverkleidung Rechts/Unten | weiß, für MK-2-560-1020 | weiß, für MK-2-560-1020, PG66 | 445 | 458 | ET | ET | ET | 4045013164758 | 66 | 5.16 | 5.16 | 73089059 | [5 empty] | WOX_W35-51-320-003_02.jpg
2484294 | Ersatzteile | Wolf ET Seitenverkleidung Links/Unten | weiß, für MK-2-320 | weiß, für MK-2-320, PG66 | 445 | 458 | ET | ET | ET | 4045013164765 | 66 | 5 | 5 | 73089059 | [5 empty] | WOX_W35-51-320-003_02.jpg
2484295 | Ersatzteile | Wolf ET Seitenverkleidung Links/Unten | weiß, für MK-2-380 | weiß, für MK-2-380, PG72 | 535 | 550 | ET | ET | ET | 4045013164772 | 72 | 5.92 | 5.92 | 73089059 | [5 empty] | WOX_W35-51-320-003_02.jpg
2484296 | Ersatzteile | Wolf ET Seitenverkleidung Links/Unten | weiß, für MK-2-440 | weiß, für MK-2-440, PG77 | 620 | 640 | ET | ET | ET | 4045013164789 | 77 | 6.62 | 6.62 | 73089059 | [5 empty] | WOX_W35-51-320-003_02.jpg
2484297 | Ersatzteile | Wolf ET Seitenverkleidung Links/Unten | weiß, für MK-2-500 | weiß, für MK-2-500, PG80 | 715 | 735 | ET | ET | ET | 4045013164796 | 80 | 5.4 | 5.4 | 73089059 | [5 empty] | WOX_W35-51-320-003_02.jpg
2484298 | Ersatzteile | Wolf ET Seitenverkleidung Links/Unten | weiß, für MK-2-560-1020 | weiß, für MK-2-560-1020, PG66 | 445 | 458 | ET | ET | ET | 4045013164802 | 66 | 5.16 | 5.16 | 73089059 | [5 empty] | WOX_W35-51-320-003_02.jpg
2484299 | Ersatzteile | Wolf ET Seitenverkl. Hinten/Rechts/Unten | weiß, für MK-2-560 | weiß, für MK-2-560, PG53 | 269 | 277 | ET | ET | ET | 4045013164819 | 53 | 1.49 | 1.49 | 73089059 | [5 empty] | WOX_W35-51-320-003_02.jpg
2484300 | Ersatzteile | Wolf ET Seitenverkl. Hinten/Rechts/Unten | weiß, für MK-2-670 | weiß, für MK-2-670, PG60 | 362 | 373 | ET | ET | ET | 4045013164826 | 60 | 2.96 | 2.96 | 73089059 | [5 empty] | WOX_W35-51-320-003_02.jpg
2484301 | Ersatzteile | Wolf ET Seitenverkl. Hinten/Rechts/Unten | weiß, für MK-2-780 | weiß, für MK-2-780, PG66 | 445 | 458 | ET | ET | ET | 4045013164833 | 66 | 6.84 | 6.84 | 73089059 | [5 empty] | WOX_W35-51-320-003_02.jpg
2484302 | Ersatzteile | Wolf ET Seitenverkl. Hinten/Rechts/Unten | weiß, für MK-2-900 | weiß, für MK-2-900, PG72 | 535 | 550 | ET | ET | ET | 4045013164840 | 72 | 5 | 5 | 73089059 | [5 empty] | WOX_W35-51-320-003_02.jpg
2484303 | Ersatzteile | Wolf ET Seitenverkl. Hinten/Rechts/Unten | weiß, für MK-2-1020 | weiß, für MK-2-1020, PG77 | 620 | 640 | ET | ET | ET | 4045013164857 | 77 | 3.21 | 3.21 | 73089059 | [5 empty] | WOX_W35-51-320-003_02.jpg
2484304 | Ersatzteile | Wolf ET Seitenverkl. Hinten/Links/Unten | weiß, für MK-2-560 | weiß, für MK-2-560, PG53 | 269 | 277 | ET | ET | ET | 4045013164864 | 53 | 1.49 | 1.49 | 73089059 | [5 empty] | WOX_W35-51-320-003_02.jpg
2484305 | Ersatzteile | Wolf ET Seitenverkl. Hinten/Links/Unten | weiß, für MK-2-670 | weiß, für MK-2-670, PG60 | 362 | 373 | ET | ET | ET | 4045013164871 | 60 | 2.96 | 2.96 | 73089059 | [5 empty] | WOX_W35-51-320-003_02.jpg
2484306 | Ersatzteile | Wolf ET Seitenverkl. Hinten/Links/Unten | weiß, für MK-2-780 | weiß, für MK-2-780, PG66 | 445 | 458 | ET | ET | ET | 4045013164888 | 66 | 7.3 | 7.3 | 73089059 | [5 empty] | WOX_W35-51-320-003_02.jpg
2484307 | Ersatzteile | Wolf ET Seitenverkl. Hinten/Links/Unten | weiß, für MK-2-900 | weiß, für MK-2-900, PG72 | 535 | 550 | ET | ET | ET | 4045013164895 | 72 | 5 | 5 | 73089059 | [5 empty] | WOX_W35-51-320-003_02.jpg
2484308 | Ersatzteile | Wolf ET Seitenverkl. Hinten/Links/Unten | weiß, für MK-2-1020 | weiß, für MK-2-1020, PG77 | 620 | 640 | ET | ET | ET | 4045013164901 | 77 | 5.6 | 5.6 | 73089059 | [5 empty] | WOX_W35-51-320-003_02.jpg
2484309 | Ersatzteile | Wolf ET Seitenverkleidung Rechts/Oben | weiß, für MK-2-320 | weiß, für MK-2-320, PG66 | 445 | 458 | ET | ET | ET | 4045013164918 | 66 | 3.9 | 3.9 | 73089059 | [5 empty] | WOX_W35-51-320-003_02.jpg
2484310 | Ersatzteile | Wolf ET Seitenverkleidung Rechts/Oben | weiß, für MK-2-380 | weiß, für MK-2-380, PG72 | 535 | 550 | ET | ET | ET | 4045013164925 | 72 | 11.84 | 11.84 | 73089059 | [5 empty] | WOX_W35-51-320-003_02.jpg
2484311 | Ersatzteile | Wolf ET Seitenverkleidung Rechts/Oben | weiß, für MK-2-440 | weiß, für MK-2-440, PG77 | 620 | 640 | ET | ET | ET | 4045013164932 | 77 | 13.34 | 13.34 | 73089059 | [5 empty] | WOX_W35-51-320-003_02.jpg
2484312 | Ersatzteile | Wolf ET Seitenverkleidung Rechts/Oben | weiß, für MK-2-500 | weiß, für MK-2-500, PG80 | 715 | 735 | ET | ET | ET | 4045013164949 | 80 | 12.5 | 12.5 | 73089059 | [5 empty] | WOX_W35-51-320-003_02.jpg
2484313 | Ersatzteile | Wolf ET Seitenverkleidung Rechts/Oben | weiß, für MK-2-560-1020 | weiß, für MK-2-560-1020, PG80 | 715 | 735 | ET | ET | ET | 4045013164956 | 80 | 11.44 | 11.44 | 73089059 | [5 empty] | WOX_W35-51-320-003_02.jpg
2484314 | Ersatzteile | Wolf ET Seitenverkleidung Links/Oben | weiß, für MK-2-320 | weiß, für MK-2-320, PG66 | 445 | 458 | ET | ET | ET | 4045013164963 | 66 | 3.9 | 3.9 | 73089059 | [5 empty] | WOX_W35-51-320-003_02.jpg
2484315 | Ersatzteile | Wolf ET Seitenverkleidung Links/Oben | weiß, für MK-2-380 | weiß, für MK-2-380, PG72 | 535 | 550 | ET | ET | ET | 4045013164970 | 72 | 11.84 | 11.84 | 73089059 | [5 empty] | WOX_W35-51-320-003_02.jpg
2484316 | Ersatzteile | Wolf ET Seitenverkleidung Links/Oben | weiß, für MK-2-440 | weiß, für MK-2-440, PG77 | 620 | 640 | ET | ET | ET | 4045013164987 | 77 | 12.02 | 12.02 | 73089059 | [5 empty] | WOX_W35-51-320-003_02.jpg
2484317 | Ersatzteile | Wolf ET Seitenverkleidung Links/Oben | weiß, für MK-2-500 | weiß, für MK-2-500, PG80 | 715 | 735 | ET | ET | ET | 4045013164994 | 80 | 13.8 | 13.8 | 73089059 | [5 empty] | WOX_W35-51-320-003_02.jpg
2484318 | Ersatzteile | Wolf ET Seitenverkleidung Links/Oben | weiß, für MK-2-560-1020 | weiß, für MK-2-560-1020, PG80 | 715 | 735 | ET | ET | ET | 4045013165007 | 80 | 11.44 | 11.44 | 73089059 | [5 empty] | WOX_W35-51-320-003_02.jpg
2484319 | Ersatzteile | Wolf ET Seitenverkl. Hinten/Rechts/Oben | weiß, für MK-2-560 | weiß, für MK-2-560, PG60 | 362 | 373 | ET | ET | ET | 4045013165014 | 60 | 3.9 | 3.9 | 73089059 | [5 empty] | WOX_W35-51-320-003_02.jpg
2484320 | Ersatzteile | Wolf ET Seitenverkl. Hinten/Rechts/Oben | weiß, für MK-2-670 | weiß, für MK-2-670, PG66 | 445 | 458 | ET | ET | ET | 4045013165021 | 66 | 5.9 | 5.9 | 73089059 | [5 empty] | WOX_W35-51-320-003_02.jpg
2484321 | Ersatzteile | Wolf ET Seitenverkl. Hinten/Rechts/Oben | weiß, für MK-2-780 | weiß, für MK-2-780, PG72 | 535 | 550 | ET | ET | ET | 4045013165038 | 72 | 7.3 | 7.3 | 73089059 | [5 empty] | WOX_W35-51-320-003_02.jpg
2484322 | Ersatzteile | Wolf ET Seitenverkl. Hinten/Rechts/Oben | weiß, für MK-2-900 | weiß, für MK-2-900, PG77 | 620 | 640 | ET | ET | ET | 4045013165045 | 77 | 9.9 | 9.9 | 73089059 | [5 empty] | WOX_W35-51-320-003_02.jpg
2484323 | Ersatzteile | Wolf ET Seitenverkl. Hinten/Rechts/Oben | weiß, für MK-2-1020 | weiß, für MK-2-1020, PG80 | 715 | 735 | ET | ET | ET | 4045013165052 | 80 | 6.8 | 6.8 | 73089059 | [5 empty] | WOX_W35-51-320-003_02.jpg
2484324 | Ersatzteile | Wolf ET Seitenverkl. Hinten/Links/Oben | weiß, für MK-2-560 | weiß, für MK-2-560, PG60 | 362 | 373 | ET | ET | ET | 4045013165069 | 60 | 3.9 | 3.9 | 73089059 | [5 empty] | WOX_W35-51-320-003_02.jpg
2484325 | Ersatzteile | Wolf ET Seitenverkl. Hinten/Links/Oben | weiß, für MK-2-670 | weiß, für MK-2-670, PG66 | 445 | 458 | ET | ET | ET | 4045013165076 | 66 | 5.9 | 5.9 | 73089059 | [5 empty] | WOX_W35-51-320-003_02.jpg
2484326 | Ersatzteile | Wolf ET Seitenverkl. Hinten/Links/Oben | weiß, für MK-2-780 | weiß, für MK-2-780, PG72 | 535 | 550 | ET | ET | ET | 4045013165083 | 72 | 7.3 | 7.3 | 73089059 | [5 empty] | WOX_W35-51-320-003_02.jpg
2484327 | Ersatzteile | Wolf ET Seitenverkl. Hinten/Links/Oben | weiß, für MK-2-900 | weiß, für MK-2-900, PG77 | 620 | 640 | ET | ET | ET | 4045013165090 | 77 | 9.9 | 9.9 | 73089059 | [5 empty] | WOX_W35-51-320-003_02.jpg
2484328 | Ersatzteile | Wolf ET Seitenverkl. Hinten/Links/Oben | weiß, für MK-2-1020 | weiß, für MK-2-1020, PG80 | 715 | 735 | ET | ET | ET | 4045013165106 | 80 | 9.95 | 9.95 | 73089059 | [5 empty] | WOX_W35-51-320-003_02.jpg
2484329 | Ersatzteile | Wolf ET Verkleidung Vorne/Oben weiß | für MK-2-320-380/560/900 | für MK-2-320-380/560/900, PG72 | 535 | 550 | ET | ET | ET | 4045013165113 | 72 | 4.5 | 4.5 | 73089059 | [5 empty] | WOX_W35-51-320-003_02.jpg
2484330 | Ersatzteile | Wolf ET Verkleidung Vorne/Oben weiß | für MK-2-440-500/670-780/1020 | für MK-2-440-500/670-780/1020, PG77 | 620 | 640 | ET | ET | ET | 4045013165120 | 77 | 6.08 | 6.08 | 73089059 | [5 empty] | WOX_W35-51-320-003_02.jpg
2484331 | Ersatzteile | Wolf ET Verkleidung Hinten/Oben weiß | für MK-2 320/440/780 | für MK-2 320/440/780, PG72 | 535 | 550 | ET | ET | ET | 4045013165137 | 72 | 5.42 | 5.42 | 73089059 | [5 empty] | WOX_W35-51-320-003_02.jpg
2484332 | Ersatzteile | Wolf ET Verkleidung Hinten/Oben weiß | für MK-2 380/500-670/900-1020 | für MK-2 380/500-670/900-1020, PG77 | 620 | 640 | ET | ET | ET | 4045013165144 | 77 | 4.2 | 4.2 | 73089059 | [5 empty] | WOX_W35-51-320-003_02.jpg
2484333 | Ersatzteile | Wolf ET Verkleidung Hinten/Oben weiß | 390mm, für MK-2 560/670/900/1020 | 390mm, für MK-2 560/670/900/1020, PG72 | 535 | 550 | ET | ET | ET | 4045013165168 | 72 | 3.9 | 3.9 | 73089059 | [5 empty] | WOX_W35-51-320-003_02.jpg
2484334 | Ersatzteile | Wolf ET Verkleidung Hinten/Oben weiß | 780mm, für MK-2 780-1020 | 780mm, für MK-2 780-1020, PG72 | 535 | 550 | ET | ET | ET | 4045013165151 | 72 | 6.84 | 6.84 | 73089059 | [5 empty] | WOX_W35-51-320-003_02.jpg
2484335 | Ersatzteile | Wolf ET Verkleidung Hinten/Links | weiß, für MK-2 | weiß, für MK-2, PG66 | 445 | 458 | ET | ET | ET | 4045013165175 | 66 | 3.5 | 3.5 | 73089059 | [5 empty] | WOX_W35-51-320-003_02.jpg
2484336 | Ersatzteile | Wolf ET Verkleidung Hinten/Rechts | weiß, für MK-2 | weiß, für MK-2, PG66 | 445 | 458 | ET | ET | ET | 4045013165182 | 66 | 2.62 | 2.62 | 73089059 | [5 empty] | WOX_W35-51-320-003_02.jpg
2484337 | Ersatzteile | Wolf ET Anschraubelement vorne | weiß, für MK-2 | weiß, für MK-2, PG44 | 178 | 183 | ET | ET | ET | 4045013165199 | 44 | 1.07 | 1.07 | 84039090 | [5 empty] | WOX_W35-51-320-003_02.jpg
2484338 | Ersatzteile | Wolf ET Anschraubwinkel Hinten/Links | weiß, für MK-2 | weiß, für MK-2, PG49 | 227 | 234 | ET | ET | ET | 4045013165205 | 49 | 1.92 | 1.92 | 73269098 | [5 empty] | WOX_W35-51-320-003_02.jpg
2484339 | Ersatzteile | Wolf ET Anschraubwinkel Hinten/Rechts | weiß, für MK-2 | weiß, für MK-2, PG49 | 227 | 234 | ET | ET | ET | 4045013165212 | 49 | 7.36 | 7.36 | 73269098 | [5 empty] | WOX_W35-51-320-003_02.jpg
2484340 | Ersatzteile | Wolf ET Vertikaler Montagerahmen kompl. | weiß, für MK-2-560-1020 | weiß, für MK-2-560-1020, PG56 | 311 | 320 | ET | ET | ET | 4045013165229 | 56 | 5.07 | 5.07 | 84039010 | [5 empty] | WOX_W35-51-320-003_02.jpg
2484342 | Ersatzteile | Wolf ET Verkleidung u. Wärmedämmung kpl. | für SPU-2-2000 H | für SPU-2-2000 H, PG91 | 1065 | 1095 | ET | ET | ET | 4045013168664 | 91 | 20 | 20 | 84199085 | [5 empty] | kein Bild vorhanden
2484343 | Ersatzteile | Wolf ET Verkleidung u. Wärmedämmung kpl. | für SPU-2-3000 H | für SPU-2-3000 H, PG95 | 1240 | 1275 | ET | ET | ET | 4045013168671 | 95 | 23 | 23 | 84199085 | [5 empty] | kein Bild vorhanden
2484344 | Ersatzteile | Wolf ET Verkleidung u. Wärmedämmung kpl. | für SPU-2-4000 H | für SPU-2-4000 H, PG96 | 1445 | 1485 | ET | ET | ET | 4045013168688 | 96 | 28 | 28 | 84199085 | [5 empty] | kein Bild vorhanden
2484345 | Ersatzteile | Wolf ET Verkleidung u. Wärmedämmung kpl. | für SPU-2-5000 H | für SPU-2-5000 H, PG96 | 1445 | 1485 | ET | ET | ET | 4045013168695 | 96 | 32 | 32 | 84199085 | [5 empty] | kein Bild vorhanden
2484346 | Ersatzteile | Wolf ET Verkleidung Deckel | für SPU-2-2000 H | für SPU-2-2000 H, PG42 | 154 | 158 | ET | ET | ET | 4045013168701 | 42 | 3 | 3 | 84199085 | [5 empty] | kein Bild vorhanden
2484347 | Ersatzteile | Wolf ET Verkleidung Deckel | für SPU-2-3000 H | für SPU-2-3000 H, PG44 | 178 | 183 | ET | ET | ET | 4045013168718 | 44 | 4.2 | 4.2 | 84199085 | [5 empty] | kein Bild vorhanden
2484348 | Ersatzteile | Wolf ET Verkleidung Deckel | für SPU-2-4000 H | für SPU-2-4000 H, PG49 | 227 | 234 | ET | ET | ET | 4045013168725 | 49 | 6.5 | 6.5 | 84199085 | [5 empty] | kein Bild vorhanden
2484349 | Ersatzteile | Wolf ET Verkleidung Deckel | für SPU-2-5000 H | für SPU-2-5000 H, PG53 | 269 | 277 | ET | ET | ET | 4045013168732 | 53 | 7 | 7 | 84199085 | [5 empty] | kein Bild vorhanden
2484350 | Ersatzteile | Wolf ET Wärmedämmung Deckel | für SPU-2-2000 H | für SPU-2-2000 H, PG30 | 75 | 77 | ET | ET | ET | 4045013168749 | 30 | 1.5 | 1.5 | 84199085 | [5 empty] | kein Bild vorhanden
2484351 | Ersatzteile | Wolf ET Wärmedämmung Deckel | für SPU-2-3000 H | für SPU-2-3000 H, PG33 | 87 | 90 | ET | ET | ET | 4045013168756 | 33 | 1.9 | 1.9 | 84199085 | [5 empty] | kein Bild vorhanden
2484352 | Ersatzteile | Wolf ET Wärmedämmung Deckel | für SPU-2-4000 H | für SPU-2-4000 H, PG38 | 124 | 128 | ET | ET | ET | 4045013168763 | 38 | 2.7 | 2.7 | 84199085 | [5 empty] | kein Bild vorhanden
2484353 | Ersatzteile | Wolf ET Wärmedämmung Deckel | für SPU-2-5000 H | für SPU-2-5000 H, PG40 | 138 | 142 | ET | ET | ET | 4045013168770 | 40 | 3.1 | 3.1 | 84199085 | [5 empty] | kein Bild vorhanden
2484354 | Ersatzteile | Wolf ET Wärmedämmung Boden | für SPU-2-2000 H | für SPU-2-2000 H, PG31 | 77 | 79 | ET | ET | ET | 4045013168787 | 31 | 1.5 | 1.5 | 84199085 | [5 empty] | kein Bild vorhanden
2484355 | Ersatzteile | Wolf ET Wärmedämmung Boden | für SPU-2-3000 H | für SPU-2-3000 H, PG34 | 94 | 97 | ET | ET | ET | 4045013168794 | 34 | 1.9 | 1.9 | 84199085 | [5 empty] | kein Bild vorhanden
2484356 | Ersatzteile | Wolf ET Wärmedämmung Boden | für SPU-2-4000 H | für SPU-2-4000 H, PG38 | 124 | 128 | ET | ET | ET | 4045013168800 | 38 | 2.7 | 2.7 | 84199085 | [5 empty] | kein Bild vorhanden
2484357 | Ersatzteile | Wolf ET Wärmedämmung Boden | für SPU-2-5000 H | für SPU-2-5000 H, PG40 | 138 | 142 | ET | ET | ET | 4045013168817 | 40 | 3.1 | 3.1 | 84199085 | [5 empty] | kein Bild vorhanden
2484371 | Ersatzteile | Wolf ET Verkleidung u. Wärmedämmung kpl. | für SEL-800 | für SEL-800, PG79 | 675 | 695 | ET | ET | ET | 4045013169166 | 79 | 12 | 12 | 39269097 | [5 empty] | WOX_W20-51-150-008_01.jpg
2484373 | Ersatzteile | Wolf ET Verkleidung u. Wärmedämmung kpl. | für SPU-2-W-500 A EkoSkin | für SPU-2-W-500 A EkoSkin, PG78 | 660 | 680 | ET | ET | ET | 4045013168862 | 78 | 18 | 18 | 39269097 | [5 empty] | WOX_W25-51-400-003.jpg
2484374 | Ersatzteile | Wolf ET Verkleidung u. Wärmedämmung kpl. | für SPU-2-W-800 A EkoSkin | für SPU-2-W-800 A EkoSkin, PG80 | 715 | 735 | ET | ET | ET | 4045013168879 | 80 | 25 | 25 | 39269097 | [5 empty] | WOX_W25-51-400-003.jpg
2484375 | Ersatzteile | Wolf ET Verkleidung u. Wärmedämmung kpl. | für SPU-2-W-1000 A EkoSkin | für SPU-2-W-1000 A EkoSkin, PG80 | 715 | 735 | ET | ET | ET | 4045013168886 | 80 | 26 | 26 | 39269097 | [5 empty] | WOX_W25-51-400-003.jpg
2484376 | Ersatzteile | Wolf ET Verkleidung u. Wärmedämmung kpl. | für SPU-2-W-1500 A EkoSkin | für SPU-2-W-1500 A EkoSkin, PG85 | 865 | 890 | ET | ET | ET | 4045013168893 | 85 | 35 | 35 | 39269097 | [5 empty] | WOX_W25-51-400-003.jpg
2484377 | Ersatzteile | Wolf ET Verkleidung Deckel, Endz.39147 | für Speicher SPU-2(W)-500 | für Speicher SPU-2(W)-500, PG32 | 84 | 86 | ET | ET | ET | 4045013179066 | 32 | 2 | 2 | 73269092 | [5 empty] | WOX_W25-51-400-003.jpg
2484380 | Ersatzteile | Wolf ET Verkleidung Deckel, Endz.39147 | für Speicher SPU-2(W)-1500 | für Speicher SPU-2(W)-1500, PG40 | 138 | 142 | ET | ET | ET | 4045013179073 | 40 | 3 | 3 | 73269092 | [5 empty] | WOX_W25-51-400-003.jpg
2484416 | Ersatzteile | Wolf ET Durchflussmengenregler verstellb | für CGB-2 | für CGB-2, PG9 | 7.9 | 8.1 | ET | ET | ET | 4045013190610 | 9 |  |  | 84818059 | [5 empty] | WOX_W47-51-023-004_01.jpg | NEU
2484440 | Ersatzteile | Wolf ET Kaltwasserzulaufrohr | für CGS | für CGS, PG17 | 23.1 | 23.8 | ET | ET | ET | 4045013187924 | 17 | 0.02 | 0.02 | 84199085 | [5 empty] | WOX_W45-51-018-055_02.jpg
2484444 | Ersatzteile | Wolf ET Kaltwasserzulaufrohr | für CSW-120 | für CSW-120 , PG20 | 30.9 | 31.8 | ET | ET | ET | 4045013187962 | 20 | 0.06 | 0.06 | 84199085 | [5 empty] | WOX_W45-51-018-062_02.jpg
2484446 | Ersatzteile | Wolf ET Abdeckung seitlich links | für BVG-Lambda 20-40, Ser. 346 | für BVG-Lambda 20-40, Ser. 346, PG70 | 500 | 515 | ET | ET | ET | 4045013176140 | 70 | 12.3 | 12.3 | 84039090 | [5 empty] | WOX_W32-51-015-009_01.jpg
2484447 | Ersatzteile | Wolf ET Abdeckung seitlich rechts | für BVG-Lambda 20-40, Ser. 346 | für BVG-Lambda 20-40, Ser. 346, PG70 | 500 | 515 | ET | ET | ET | 4045013176157 | 70 | 12.3 | 12.3 | 84039090 | [5 empty] | WOX_W32-51-015-009_01.jpg
2484448 | Ersatzteile | Wolf ET Türverkleidung komplett | für BVG-Lambda 20-40, Ser. 345 | für BVG-Lambda 20-40, Ser. 345, PG75 | 585 | 600 | ET | ET | ET | 4045013176164 | 75 | 18.4 | 18.4 | 84039090 | [5 empty] | WOX_W32-51-015-009_01.jpg
2484464 | Ersatzteile | Wolf ET Gußblock mit Brenner | für MGK-130 | für MGK-130, PG99 |  | 5000 | ET | ET | ET | 4045013178939 | 99 | 81.65 | 81.65 | 84031090 | [5 empty] | 41-51-170-003_04.jpg | NEU
2484465 | Ersatzteile | Wolf ET Gußblock mit Brenner | für MGK-170 | für MGK-170, PG99 |  | 6000 | ET | ET | ET | 4045013178946 | 99 | 107.49 | 107.49 | 84031090 | [5 empty] | 41-51-170-003_04.jpg | NEU
2484466 | Ersatzteile | Wolf ET Gußblock mit Brenner | für MGK-210 | für MGK-210, PG99 |  | 7200 | ET | ET | ET | 4045013178953 | 99 | 124.52 | 124.52 | 84031090 | [5 empty] | 41-51-170-003_04.jpg | NEU
2484467 | Ersatzteile | Wolf ET Gußblock mit Brenner | für MGK-250 | für MGK-250, PG99 |  | 8000 | ET | ET | ET | 4045013178960 | 99 | 145.24 | 145.24 | 84031090 | [5 empty] | 41-51-170-003_04.jpg | NEU
2484468 | Ersatzteile | Wolf ET Gußblock mit Brenner | für MGK-300 | für MGK-300, PG99 |  | 9200 | ET | ET | ET | 4045013178977 | 99 | 162.83 | 162.83 | 84031090 | [5 empty] | 41-51-170-003_04.jpg | NEU
2484483 | Ersatzteile | Wolf ET Kaltwasserzulaufrohr | für COB-CS | für COB-CS , PG21 | 35.7 | 36.7 | ET | ET | ET | 4045013187931 | 21 | 0.1 | 0.1 | 84199085 | [5 empty] | WOX_W16-51-160-001_EX.jpg
2484489 | Ersatzteile | Wolf ET Flüglradurchflusensor rad C7195C | für CGB-2 | für CGB-2, PG22 | 38.3 | 39.4 | ET | ET | ET | 4045013193864 | 22 | 0.01 | 0.01 | 99999999 | [5 empty] | WOX_W47-51-023-004_01.jpg | NEU
2484526 | Ersatzteile | Wolf ET Elektrodensatz | für Premio 01B.5-MH | für Premio 01B.5-MH , PG27 | 57 | 59 | ET | ET | ET | 4045013187948 | 27 | 0.04 | 0.04 | 99999999 | [5 empty] | WOX_W13-51-017-020_07.jpg
2484548 | Ersatzteile | Wolf ET Indachverblechung f. 1 Kollektor | Schiefer, schwarzgrau | Schiefer, schwarzgrau , PG44 | 178 | 183 | ET | ET | ET | 4045013187955 | 44 |  |  | 73089059 | [5 empty] | WOX_W25-51-119-007_03.jpg
2484549 | Ersatzteile | Wolf ET Indachverblechung f. 1 Kollektor | Mönch-Nonne, schwarzgrau | Mönch-Nonne, schwarzgrau, PG44 | 178 | 183 | ET | ET | ET | 4045013187979 | 44 |  |  | 73089059 | [5 empty] | WOX_W25-51-119-007_03.jpg
2484553 | Ersatzteile | Wolf ET Ölfeuerungsautomat TCH-121.08 | für CNU-Premio CHU-Premio CSK CSK | für CNU-Premio CHU-Premio CSK CSK, PG46 | 195 | 201 | ET | ET | ET | 4045013184190 | 46 | 0.15 | 0.15 | 84169000 | [5 empty] | WOB_W2483380.JPG |  | 2483380
2484644 | Ersatzteile | Wolf ET Speicher CSZ-2R | für CSZ-2 | für CSZ-2, PG95 | 1240 | 1275 | ET | ET | ET | 4045013194441 | 95 | 128 | 128 | 99999999 | [5 empty] | kein Bild vorhanden | NEU
2484645 | Ersatzteile | Wolf ET ET Sky-Mantel silber RAL9006 | für CSZ-2 | für CSZ-2, PG40 | 138 | 142 | ET | ET | ET | 4045013204591 | 40 | 4 | 4 | 84199085 | [5 empty] | kein Bild vorhanden | NEU
2484646 | Ersatzteile | Wolf ET Speicher CGS-2L | für CGS-2 | für CGS-2, PG84 | 820 | 845 | ET | ET | ET | 4045013194434 | 84 | 30 | 30 | 84191900 | [5 empty] | kein Bild vorhanden | NEU
2484662 | Ersatzteile | Wolf ET Nachrüstset ÖFA TCH-111.04 | für Premiobrenner | für Premiobrenner, PG41 | 145 | 149 | ET | ET | ET | 4045013192300 | 41 |  |  | 84169000 | [5 empty] | WOB_W2483038.JPG | NEU - Ersetzt 2483038 | 2483038
2484663 | Ersatzteile | Wolf ET Nachrüstset ÖFA TCH-111.04 | für TH-Brenner | für TH-Brenner, PG41 | 145 | 149 | ET | ET | ET | 4045013192317 | 41 | 0.7 | 0.7 | 84169000 | [5 empty] | WOX_W13-51-017-011_03.jpg | NEU - Ersetzt 2483038 | 2483038
2484664 | Ersatzteile | Wolf ET Nachrüstset ÖFA TCH-111.04 | für TH-Brenner 01B.7-T | für TH-Brenner 01B.7-T, PG41 | 145 | 149 | ET | ET | ET | 4045013192324 | 41 | 0.6 | 0.6 | 84169000 | [5 empty] | WOX_W13-51-017-011_03.jpg | NEU - Ersetzt 2483038 | 2483038
2484666 | Ersatzteile | Wolf ET Deckel WM | für BSP-800 | für BSP-800, PG31 | 77 | 79 | ET | ET | ET | 4045013198456 | 31 | 1.5 | 1.5 | 99999999 | [5 empty] | kein Bild vorhanden | NEU
2484667 | Ersatzteile | Wolf ET Manteldämmung WM | für BSP-800 | für BSP-800, PG79 | 675 | 695 | ET | ET | ET | 4045013198463 | 79 | 14 | 14 | 99999999 | [5 empty] | kein Bild vorhanden | NEU
2484668 | Ersatzteile | Wolf ET Manteldämmung HT | für SE-2-750 | für SE-2-750, PG74 | 570 | 585 | ET | ET | ET | 4045013199606 | 74 | 25 | 25 | 84199085 | [5 empty] | WOX_W20-51-150-001_02.jpg | NEU
2484669 | Ersatzteile | Wolf ET Manteldämmung HT | für SEM-1-750 | für SEM-1-750, PG74 | 570 | 585 | ET | ET | ET | 4045013199583 | 74 | 25 | 25 | 84199085 | [5 empty] | WOX_W25-51-400-001_02.jpg | NEU
2484670 | Ersatzteile | Wolf ET Manteldämmung HT | für SEM-1-1000 | für SEM-1-1000, PG77 | 620 | 640 | ET | ET | ET | 4045013199590 | 77 | 27 | 27 | 84199085 | [5 empty] | WOX_W25-51-400-001_02.jpg | NEU
2484671 | Ersatzteile | Wolf ET Deckeldämmung HT | für SE-2-750, SEM-1-750/1000 | für SE-2-750, SEM-1-750/1000, PG26 | 54 | 56 | ET | ET | ET | 4045013199613 | 26 | 2 | 2 | 84199085 | [5 empty] | WOX_W20-51-150-001_02.jpg | NEU
2484672 | Ersatzteile | Wolf ET Deckendämmung WM | für BSP-800 | für BSP-800, PG34 | 94 | 97 | ET | ET | ET | 4045013198470 | 34 | 1.2 | 1.2 | 99999999 | [5 empty] | kein Bild vorhanden | NEU
2484674 | Ersatzteile | Wolf ET Bodendämmung HT | für SE-2-750, SEM-1-750/1000 | für SE-2-750, SEM-1-750/1000, PG19 | 28.5 | 29.3 | ET | ET | ET | 4045013199620 | 19 | 1.5 | 1.5 | 84199085 | [5 empty] | WOX_W20-51-150-001_02.jpg | NEU
2484677 | Ersatzteile | Wolf ET Turbulatoren Rauchgas./Brennk | für BVG-23 | für BVG-23, PG41 | 145 | 149 | ET | ET | ET | 4045013191525 | 41 | 1.74 | 1.74 | 99999999 | [5 empty] | WOX_W32-51-023-004_02.jpg | NEU
2484678 | Ersatzteile | Wolf ET Turbulatoren Rauchgas./Brennk | für BVG-30 | für BVG-30, PG44 | 178 | 183 | ET | ET | ET | 4045013191518 | 44 | 2.78 | 2.78 | 99999999 | [5 empty] | WOX_W32-51-023-004_02.jpg | NEU
2484680 | Ersatzteile | Wolf ET Rohr Ladepumpe-PWT | für CGS-2 | für CGS-2, PG43 | 168 | 173 | ET | ET | ET | 4045013204898 | 43 | 0.135 | 0.135 | 73072980 | [5 empty] | kein Bild vorhanden | NEU
2484681 | Ersatzteile | Wolf ET Rohr PWT-Warmwasser | für CGS-2 | für CGS-2, PG47 | 208 | 214 | ET | ET | ET | 4045013204904 | 47 | 0.15 | 0.15 | 73072980 | [5 empty] | kein Bild vorhanden | NEU
2484682 | Ersatzteile | Wolf ET Bodendämmung HT | für BSP-(SL)-1000 | für BSP-(SL)-1000, PG25 | 49 | 50 | ET | ET | ET | 4045013202634 | 25 | 1.5 | 1.5 | 84199085 | [5 empty] | WOX_W20-51-800-029_01.jpg | NEU
2484684 | Ersatzteile | Wolf ET Set Wartungsd Kon-Wanne | für MGK-2 | für MGK-2, PG37 | 116 | 119 | ET | ET | ET | 4045013198814 | 37 | 1.5 | 1.5 | 39269097 | [5 empty] | WOX_W41-51-400-007_01.jpg | NEU
2484685 | Ersatzteile | Wolf ET Set Wartungsd Gußblock | für MGK-2 | für MGK-2, PG44 | 178 | 183 | ET | ET | ET | 4045013201767 | 44 | 1.5 | 1.5 | 39269097 | [5 empty] | WOX_W41-51-400-007_01.jpg | NEU
2484686 | Ersatzteile | Wolf ET Set Deckel VL / RL-Rohr | für MGK-2 | für MGK-2, PG38 | 124 | 128 | ET | ET | ET | 4045013198821 | 38 | 1 | 1 | 84031090 | [5 empty] | WOX_W41-51-400-007_01.jpg | NEU
2484690 | Ersatzteile | Wolf ET Reinigungsbürste komplett | für Eurotwin NT / K 450-1200 | für Eurotwin NT / K 450-1200, PG46 | 195 | 201 | ET | ET | ET | 4045013201361 | 46 | 5 | 5 | 99999999 | [5 empty] | WOX_W37-51-450-001_02.jpg | NEU
2484717 | Ersatzteile | Wolf ET Verkleidung-Mantel silber | für SE-2-150 | für SE-2-150, PG32 | 84 | 86 | ET | ET | ET | 4045013198838 | 32 |  |  | 84191900 | [5 empty] | WOX_W20-51-150-003_02.jpg | NEU
2484718 | Ersatzteile | Wolf ET Verkleidung-Mantel silber | für SE-2-200 | für SE-2-200, PG34 | 94 | 97 | ET | ET | ET | 4045013198906 | 34 |  |  | 84191900 | [5 empty] | WOX_W20-51-150-003_02.jpg | NEU
2484719 | Ersatzteile | Wolf ET Verkleidung-Mantel weiß | für SE-2-150 | für SE-2-150, PG32 | 84 | 86 | ET | ET | ET | 4045013198913 | 32 |  |  | 84191900 | [5 empty] | WOX_W20-51-150-003_02.jpg | NEU
2484720 | Ersatzteile | Wolf ET Verkleidung-Mantel weiß | für SE-2-200 | für SE-2-200, PG34 | 94 | 97 | ET | ET | ET | 4045013198920 | 34 |  |  | 84191900 | [5 empty] | WOX_W20-51-150-003_02.jpg | NEU
2484728 | Ersatzteile | Wolf ET ET Speicherabdeckung RAL 9006 | für CSZ-2 | für CSZ-2, PG29 | 69 | 71 | ET | ET | ET | 4045013204706 | 29 |  |  | 99999999 | [5 empty] | kein Bild vorhanden | NEU
2484729 | Ersatzteile | Wolf ET Stützfuß vormontiert | für CSZ/CSZ-2 | für CSZ/CSZ-2, PG27 | 57 | 59 | ET | ET | ET | 4045013204614 | 27 |  |  | 99999999 | [5 empty] | 25-51-416-005_02.jpg | NEU
2545910 | Ersatzteile | Wolf ET Filterkassette HXBXT 415X487X48 | geklebt | geklebt, PG21 | 35.7 | 36.7 | ET | ET | ET | 4045013020252 | 21 | 1.34 | 1.34 | 84213920 | [5 empty] | WOX_W41-51-170-00603.jpg
2575257 | Ersatzteile | Wolf ET Ansaugschlauch | für CSK | für CSK, PG26 | 54 | 56 | ET | ET | ET | 4045013019959 | 26 | 0.54 | 0.54 | 40093100 | [5 empty] | WOX_W13-51-017-022_04.jpg
2575267 | Ersatzteile | Wolf ET Schlauchschelle | für CSK | für CSK, PG4 | 2.9 | 3 | ET | ET | ET | 4045013019942 | 4 | 0.02 | 0.02 | 73269098 | [5 empty] | WOX_W13-51-017-022_04.jpg
2575727 | Ersatzteile | Wolf ET Sondenaustragung L:1000mm | f. Pellet-Heizanlage BPH | f. Pellet-Heizanlage BPH, PG91 | 1065 | 1095 | ET | ET | ET | 4045013106055 | 91 | 20 | 20 | 99999999 | [5 empty] | WOX_W32-51-010-004_01.jpg
2575728 | Ersatzteile | Wolf ET Sondenaustragung L:1,25m | f. Pellet-Heizanlage BPH | f. Pellet-Heizanlage BPH, PG92 | 1115 | 1145 | ET | ET | ET | 4045013106062 | 92 | 20 | 20 | 99999999 | [5 empty] | WOX_W32-51-010-004_01.jpg
2575729 | Ersatzteile | Wolf ET Sondenaustragung L:1,5m | f. Pellet-Heizanlage BPH | f. Pellet-Heizanlage BPH, PG93 | 1150 | 1185 | ET | ET | ET | 4045013106079 | 93 |  |  | 99999999 | [5 empty] | WOX_W32-51-010-004_01.jpg
2575755 | Ersatzteile | Wolf ET Behälterschnecke BPH 15/25/35 | für BPH | für BPH, PG34 | 94 | 97 | ET | ET | ET | 4045013077546 | 34 | 1.28 | 1.28 | 84039090 | [5 empty] | WOX_W32-51-010-003_02.jpg
2575756 | Ersatzteile | Wolf ET Behälterschnecke BPH-10/15 | für BPH | für BPH, PG34 | 94 | 97 | ET | ET | ET | 4045013077553 | 34 | 1.56 | 1.56 | 84039090 | [5 empty] | WOX_W32-51-010-003_02.jpg
2575760 | Ersatzteile | Wolf ET Kohlebürsten für Zündung | für BPH | für BPH, PG24 | 44 | 45 | ET | ET | ET | 4045013077560 | 24 | 0.01 | 0.01 | 85452000 | [5 empty] | WOB_W2575760.JPG
2575761 | Ersatzteile | Wolf ET Kohlebürsten für Saugturbine | für BPH | für BPH, PG24 | 44 | 45 | ET | ET | ET | 4045013077577 | 24 | 0.04 | 0.04 | 85452000 | [5 empty] | WOB_W2575761.JPG
2575762 | Ersatzteile | Wolf ET Lager für Behälterschnecke BPH | für BPH | für BPH, PG27 | 57 | 59 | ET | ET | ET | 4045013077584 | 27 | 0.05 | 0.05 | 84833080 | [5 empty] | WOX_W32-51-010-003_02.jpg
2575842 | Ersatzteile | Wolf ET Verbindungschlauch Turb./Klappe | für BPH | für BPH, PG24 | 44 | 45 | ET | ET | ET | 4045013077591 | 24 | 0.35 | 0.35 | 99999999 | [5 empty] | WOX_W32-51-010-003_02.jpg
2575843 | Ersatzteile | Wolf ET Kupplung Saugschlauch D45 | für BPH | für BPH, PG15 | 17.3 | 17.8 | ET | ET | ET | 4045013077607 | 15 | 0.16 | 0.16 | 99999999 | [5 empty] | WOB_W2575843.JPG
2576006 | Ersatzteile | Wolf ET Abzugsventilator inkl. Umlaufrad | 150mm, für BVG-23 | 150mm, für BVG-23, PG62 | 394 | 405 | ET | ET | ET | 4045013086951 | 62 | 3.38 | 3.38 | 84145940 | [5 empty] | WOX_W13-20-000-057.jpg
2576007 | Ersatzteile | Wolf ET Motor für Abzugsventilator | für BVG | für BVG, PG60 | 362 | 373 | ET | ET | ET | 4045013087019 | 60 | 2.26 | 2.26 | 73219000 | [5 empty] | WOB_W2576007.JPG
2576008 | Ersatzteile | Wolf ET Umlaufrad für Abzugsventilator | 150mm, für BVG-23 | 150mm, für BVG-23, PG18 | 26.3 | 27.1 | ET | ET | ET | 4045013086968 | 18 | 0.1 | 0.1 | 99999999 | [5 empty] | WOX_W13-20-000-057.jpg
2576073 | Ersatzteile | Wolf ET Stellmotor Luftklappe | für BVG-23/30 | für BVG-23/30, PG52 | 257 | 264 | ET | ET | ET | 4045013087026 | 52 | 2.32 | 2.32 | 73089059 | [5 empty] | WOB_W2576073.JPG
2576219 | Ersatzteile | Wolf ET Saugzuggehäuse für Ventilator | für BVG-Lambda 20-40 | für BVG-Lambda 20-40, PG42 | 154 | 158 | ET | ET | ET | 4045013096646 | 42 | 3.5 | 3.5 | 99999999 | [5 empty] | WOX_W13-20-000-057.jpg
2576220 | Ersatzteile | Wolf ET Gebläse R2E 180 CG82-11 | R2E 180 CG82-11 | R2E 180 CG82-11, PG77 | 620 | 640 | ET | ET | ET | 4045013096653 | 77 | 3 | 3 | 84039090 | [5 empty] | WOX_W13-20-000-057.jpg
2576224 | Ersatzteile | Wolf ET PVC-Rohr-Set f. Wanddurchführung | für CWL-D | für CWL-D, PG19 | 28.5 | 29.3 | ET | ET | ET | 4045013124325 | 19 | 0.66 | 0.66 | 73229000 | [5 empty] | WOX_W71-51-150-001_01.jpg
2576225 | Ersatzteile | Wolf ET Set Lüftungsgitter weiß (2 St.) | für CWL-D | für CWL-D, PG18 | 26.3 | 27.1 | ET | ET | ET | 4045013124356 | 18 | 0.083 | 0.083 | 73229000 | [5 empty] | WOX_W71-51-150-001_01.jpg
2576226 | Ersatzteile | Wolf ET Set Lüftungsgitter braun 2 St | für CWL | für CWL, PG18 | 26.3 | 27.1 | ET | ET | ET | 4045013115279 | 18 | 0.34 | 0.083 | 73229000 | 170 | 110 | 270 | 5.049 | CD3 | WOS_W2576226.jpg | NEU
2576454 | Ersatzteile | Wolf ET Saugzuggehäuse für Ventilator | für BVG-Lambda 15-19 | für BVG-Lambda 15-19, PG42 | 154 | 158 | ET | ET | ET | 4045013107014 | 42 | 3.5 | 3.5 | 84039090 | [5 empty] | WOX_W13-20-000-057.jpg
2576455 | Ersatzteile | Wolf ET Gebläsem. incl. Flügelrad | für BVG-Lambda 15-19 | für BVG-Lambda 15-19, PG80 | 715 | 735 | ET | ET | ET | 4045013107021 | 80 | 3 | 3 | 84039090 | [5 empty] | WOX_W13-20-000-057.jpg
2577189 | Ersatzteile | Wolf ET Filterrahmen 2 Stück | für CWL-180 | für CWL-180, PG20 | 30.9 | 31.8 | ET | ET | ET | 4045013176393 | 20 | 0.79 | 3.8 | 73229000 | 250 | 80 | 550 |  | M3 | WOX_W71-51-180-002_01.jpg | NEU
2577190 | Ersatzteile | Wolf ET Filterrahmen 2 Stück | für CWL-300-400 | für CWL-300-400, PG20 | 30.9 | 31.8 | ET | ET | ET | 4045013176409 | 20 | 1.07 | 3.8 | 73229000 | 250 | 80 | 550 |  | M3 | WOX_W71-51-300-001_01.jpg | NEU
2577191 | Ersatzteile | Wolf ET Filterrahmen 2 Stück | für CWL-300-400B | für CWL-300-400B, PG20 | 30.9 | 31.8 | ET | ET | ET | 4045013176416 | 20 | 3.8 | 3.8 | 73229000 | [5 empty] | WOX_W71-51-300-001_01.jpg | NEU
2577192 | Ersatzteile | Wolf ET Filterrahmen 2 Stück | für CWL-400 Excellent | für CWL-400 Excellent, PG20 | 30.9 | 31.8 | ET | ET | ET | 4045013176423 | 20 | 1.14 | 3.8 | 73229000 | 250 | 550 | 80 |  | M3 | 71-51-400-001_02_mit Rahmen.jpg | NEU
2577280 | Ersatzteile | Wolf ET Schlauchschelle 1Ohr 7-8,5 | für CSK | für CSK, PG4 | 2.9 | 3 | ET | ET | ET | 4045013204713 | 4 | 1.308 | 1.308 | 73269098 | [5 empty] | kein Bild vorhanden | NEU
2600003 | Ersatzteile | Wolf ET Rosette Innenwand DN96 | für LAF | für LAF, PG11 | 11 | 11.3 | ET | ET | ET | 4045013018938 | 11 | 0.11 | 0.11 | 84041000 | [5 empty] | WOB_W2600003.JPG
2600006 | Ersatzteile | Wolf ET Flachdachkragen | für LAF DN96/63 | für LAF DN96/63, PG25 | 49 | 50 | ET | ET | ET | 4045013018921 | 25 | 0.68 | 0.68 | 73089059 | [5 empty] | WOX_W45-51-018-063.jpg
2600010 | Ersatzteile | Wolf ET Ausgleichshülse Abgasrohr DN63 | senkrecht | senkrecht, PG7 | 5.6 | 5.8 | ET | ET | ET | 4045013018914 | 7 | 0.07 | 0.07 | 73089059 | [5 empty] | WOX_W45-51-018-063.jpg
2600011 | Ersatzteile | Wolf ET Luft-/Abgasrohr DN63/96 L:962mm | für Heizthermen | für Heizthermen, PG31 | 77 | 79 | ET | ET | ET | 4045013018907 | 31 | 1.892 | 1.85 | 84041000 | 115 | 105 | 980 | 11.834 | CD3 | WOX_W45-51-018-063.jpg
2600012 | Ersatzteile | Wolf ET Luft-/Abgasrohr DN63/96 L:2007mm | für Heizthermen | für Heizthermen, PG38 | 124 | 128 | ET | ET | ET | 4045013018891 | 38 | 3.76 | 3.76 | 84041000 | [5 empty] | WOX_W45-51-018-063.jpg
2600013 | Ersatzteile | Wolf ET Luft-/Abgasrohr DN63/96 L:3007mm | für Heizthermen | für Heizthermen, PG44 | 178 | 183 | ET | ET | ET | 4045013018884 | 44 | 5.43 | 5.43 | 84041000 | [5 empty] | WOX_W45-51-018-063.jpg
2600020 | Ersatzteile | Wolf ET Luft-/Abgasrohr DN63/96 L:477mm | mit Revisionsöffnung | mit Revisionsöffnung, PG29 | 69 | 71 | ET | ET | ET | 4045013018877 | 29 | 1.077 | 1.06 | 84041000 | 120 | 115 | 515 |  | HL | WOX_W45-51-018-063.jpg
2600021 | Ersatzteile | Wolf ET Luft-/Abgasrohr DN63/96 L:962mm | mit Revisionsöffnung | mit Revisionsöffnung, PG35 | 102 | 105 | ET | ET | ET | 4045013018860 | 35 | 1.99 | 1.981 | 84041000 | 110 | 110 | 980 | 11.858 | CD3 | WOX_W45-51-018-063.jpg
2600022 | Ersatzteile | Wolf ET Luft-/Abgasrohr DN63/96 L:2007mm | mit Revisionsöffnung | mit Revisionsöffnung, PG42 | 154 | 158 | ET | ET | ET | 4045013018853 | 42 | 3.8 | 3.8 | 84041000 | [5 empty] | WOX_W45-51-018-063.jpg
2600023 | Ersatzteile | Wolf ET Luft-/Abgasrohr DN63/96 L:3007mm | mit Revisionsöffnung | mit Revisionsöffnung, PG47 | 208 | 214 | ET | ET | ET | 4045013018846 | 47 | 5.92 | 5.92 | 84041000 | [5 empty] | WOX_W45-51-018-063.jpg
2600025 | Ersatzteile | Wolf ET Zentrierdreieck (2St.) | für LAF 63/96, Heizwert | für LAF 63/96, Heizwert, PG7 | 5.6 | 5.8 | ET | ET | ET | 4045013106086 | 7 | 0.06 | 0.06 | 73089059 | [5 empty] | WOX_W45-51-018-063.jpg
2600028 | Ersatzteile | Wolf ET Dachdurchführung senkr. DN63/96 | schwarz | schwarz, PG54 | 287 | 295 | ET | ET | ET | 4045013018839 | 54 | 5.48 | 5.48 | 84041000 | [5 empty] | WOX_W45-51-018-063.jpg
2600029 | Ersatzteile | Wolf ET Dachdurchführung senkr. DN63/96 | rotbraun | rotbraun, PG54 | 287 | 295 | ET | ET | ET | 4045013018822 | 54 | 5.65 | 5.65 | 84041000 | [5 empty] | WOX_W45-51-018-063.jpg
2600035 | Ersatzteile | Wolf ET Luft-/Abgasrohr DN63/96 L:1041mm | m. Windschutz | m. Windschutz, PG40 | 138 | 142 | ET | ET | ET | 4045013018815 | 40 | 2.29 | 2.29 | 84041000 | [5 empty] | WOX_W45-51-018-063.jpg
2600040 | Ersatzteile | Wolf ET Abgasrohrbogen DN63/96 45Gr | für Heizthermen | für Heizthermen, PG36 | 110 | 113 | ET | ET | ET | 4045013018785 | 36 | 1.022 | 1.04 | 84041000 | 155 | 220 | 320 |  | HL | WOX_W45-51-018-063.jpg
2600045 | Ersatzteile | Wolf ET Abgasrohrbogen DN63/96 90Gr | Anschluss an Heizthermen | Anschluss an Heizthermen, PG23 | 41 | 42 | ET | ET | ET | 4045013018778 | 23 | 0.562 | 0.59 | 84041000 | 205 | 120 | 255 | 6.273 | CD3 | WOX_W45-51-018-063.jpg
2600050 | Ersatzteile | Wolf ET Abgasrohrbogen DN63/96 90Gr | für Heizthermen | für Heizthermen, PG23 | 41 | 42 | ET | ET | ET | 4045013018761 | 23 | 0.678 | 0.7 | 84041000 | 205 | 120 | 255 | 6.273 | CD3 | WOX_W45-51-018-063.jpg
2600051 | Ersatzteile | Wolf ET Revisions-T-Stück DN63/96 90Gr | Anschluss an Gasthermen | Anschluss an Gasthermen, PG38 | 124 | 128 | ET | ET | ET | 4045013018754 | 38 | 0.935 | 0.93 | 76090000 | 160 | 125 | 165 |  | HL | WOX_W45-51-018-063.jpg
2600055 | Ersatzteile | Wolf ET Luft-/Abgasschornstein DN63/96 | L:962mm | L:962mm, PG38 | 124 | 128 | ET | ET | ET | 4045013018747 | 38 | 2.01 | 2.01 | 84041000 | [5 empty] | WOX_W45-51-018-063.jpg
2600060 | Ersatzteile | Wolf ET Anschlussadapter Abgasventilator | für GG-18/24 | für GG-18/24, PG9 | 7.9 | 8.1 | ET | ET | ET | 4045013018730 | 9 | 0.18 | 0.18 | 84149000 | [5 empty] | WOB_W2600060.JPG
2600061 | Ersatzteile | Wolf ET Übergang DN93/96 auf DN80/125 | für Luft-/Abgasführung | für Luft-/Abgasführung, PG25 | 49 | 50 | ET | ET | ET | 4045013018723 | 25 | 0.39 | 0.39 | 84041000 | [5 empty] | WOX_W45-51-018-063.jpg
2600062 | Ersatzteile | Wolf ET Anschlussadapter DN63/96 | für Abgasmessung | für Abgasmessung, PG6 | 4.2 | 4.3 | ET | ET | ET | 4045013122864 | 6 | 1.4 | 1.4 | 84149000 | [5 empty] | WOX_W45-51-018-063.jpg
2600065 | Ersatzteile | Wolf ET Abstandschelle DN96, weiß | Stockschraube und Dübel | Stockschraube und Dübel, PG24 | 44 | 45 | ET | ET | ET | 4045013018716 | 24 | 0.23 | 0.23 | 84041000 | [5 empty] | WOX_W45-51-018-063.jpg
2600070 | Ersatzteile | Wolf ET Schelle DN96 für Luftrohr | Breite 44mm | Breite 44mm, PG9 | 7.9 | 8.1 | ET | ET | ET | 4045013018709 | 9 | 0.07 | 0.07 | 84049000 | [5 empty] | WOX_W45-51-018-063.jpg
2600071 | Ersatzteile | Wolf ET Schelle DN96 für Luftrohr | Breite 55mm | Breite 55mm, PG9 | 7.9 | 8.1 | ET | ET | ET | 4045013018693 | 9 | 0.07 | 0.07 | 84041000 | [5 empty] | WOX_W45-51-018-063.jpg
2600072 | Ersatzteile | Wolf ET Schelle DN96 für Luftrohr | Breite 100mm | Breite 100mm, PG9 | 7.9 | 8.1 | ET | ET | ET | 4045013018686 | 9 | 0.11 | 0.11 | 84049000 | [5 empty] | WOX_W45-51-018-063.jpg
2600080 | Ersatzteile | Wolf ET Schelle DN63 für Abgasrohr | Breite 30mm | Breite 30mm, PG6 | 4.2 | 4.3 | ET | ET | ET | 4045013018679 | 6 | 0.04 | 0.04 | 84041000 | [5 empty] | WOX_W45-51-018-063.jpg
2600081 | Ersatzteile | Wolf ET Schelle DN63 für Abgasrohr | Breite 70mm | Breite 70mm, PG8 | 6.3 | 6.5 | ET | ET | ET | 4045013018662 | 8 | 0.06 | 0.06 | 84041000 | [5 empty] | WOX_W45-51-018-063.jpg
2600090 | Ersatzteile | Wolf ET Anschlussstutzen an LAF | für GG-18/24 | für GG-18/24, PG9 | 7.9 | 8.1 | ET | ET | ET | 4045013018655 | 9 | 0.06 | 0.06 | 73089059 | [5 empty] | WOB_W2600090.JPG
2600092 | Ersatzteile | Wolf ET Brennkammertopf m. Wärmedämmung | für GB | für GB, PG31 | 77 | 79 | ET | ET | ET | 4045013018648 | 31 | 0.3 | 0.3 | 84039090 | [5 empty] | WOB_W2600092.JPG
2600100 | Ersatzteile | Wolf ET Messblende D80mm | für GG-24 | für GG-24, PG7 | 5.6 | 5.8 | ET | ET | ET | 4045013018631 | 7 | 0.02 | 0.02 | 84041000 | [5 empty] | WOB_W2600100.JPG
2600101 | Ersatzteile | Wolf ET Messblende D84mm | für GG-18 | für GG-18, PG7 | 5.6 | 5.8 | ET | ET | ET | 4045013018624 | 7 | 0.02 | 0.02 | 84041000 | [5 empty] | WOB_W2600101.JPG
2600110 | Ersatzteile | Wolf ET Abgasdrosselblenden-Satz | für GG-18/24 | für GG-18/24, PG6 | 4.2 | 4.3 | ET | ET | ET | 4045013018617 | 6 | 0.01 | 0.01 | 84041000 | [5 empty] | WOB_W2600110.JPG
2600125 | Ersatzteile | Wolf ET Luft-/Abgasrohr DN63/96 L:427mm | weiß | weiß, PG26 | 54 | 56 | ET | ET | ET | 4045013122871 | 26 | 1.04 | 1.07 | 84041000 | 115 | 115 | 515 |  | HL | WOX_W45-51-018-063.jpg
2600126 | Ersatzteile | Wolf ET Luft-/Abgasrohr DN63/96 L:912mm | weiß | weiß, PG31 | 77 | 79 | ET | ET | ET | 4045013122888 | 31 | 1.931 | 2.05 | 84041000 | 115 | 115 | 1030 |  | HL | WOX_W45-51-018-063.jpg
2600127 | Ersatzteile | Wolf ET Luft-/Abgasrohr DN63/96 L1957mm | weiß | weiß, PG39 | 133 | 137 | ET | ET | ET | 4045013122895 | 39 | 4.25 | 4.25 | 84041000 | [5 empty] | WOX_W45-51-018-063.jpg
2600128 | Ersatzteile | Wolf ET Luft-/Abgasrohr DN63/96 L2957mm | weiß | weiß, PG46 | 195 | 201 | ET | ET | ET | 4045013122901 | 46 | 6.43 | 6.43 | 84041000 | [5 empty] | WOX_W45-51-018-063.jpg
2600129 | Ersatzteile | Wolf ET Luft-/Abgasrohr DN63/96 L1450mm | weiß | weiß, PG35 | 102 | 105 | ET | ET | ET | 4045013122918 | 35 | 3.23 | 3.23 | 84041000 | [5 empty] | WOX_W45-51-018-063.jpg
2600130 | Ersatzteile | Wolf ET Stützbogen DN63/80 87Gr | aus Poypropylen | aus Poypropylen, PG27 | 57 | 59 | ET | ET | ET | 4045013122925 | 27 | 0.42 | 0.42 | 84041000 | [5 empty] | WOX_W45-51-018-063.jpg
2600131 | Ersatzteile | Wolf ET Abgasrohrbogen DN63/96 45Gr | für Brennwert, 2 Stück | für Brennwert, 2 Stück, PG36 | 110 | 113 | ET | ET | ET | 4045013122932 | 36 | 1 | 1 | 84041000 | [5 empty] | WOX_W45-51-018-063.jpg
2600132 | Ersatzteile | Wolf ET Abgasrohrbogen DN63/96 90Gr | für Brennwert | für Brennwert, PG24 | 44 | 45 | ET | ET | ET | 4045013122949 | 24 | 0.693 | 0.77 | 84041000 | 180 | 125 | 185 | 4.163 | CD3 | WOX_W45-51-018-063.jpg
2600133 | Ersatzteile | Wolf ET Ausgleichsmuffe DN63/96 L:75mm | für Brennwert | für Brennwert, PG25 | 49 | 50 | ET | ET | ET | 4045013122956 | 25 | 0.36 | 0.36 | 84041000 | [5 empty] | WOX_W45-51-018-063.jpg
2600134 | Ersatzteile | Wolf ET Ausgleichsmuffe DN63/96 L:95mm | für Brennwert | für Brennwert, PG29 | 69 | 71 | ET | ET | ET | 4045013122963 | 29 | 0.38 | 0.38 | 73072980 | [5 empty] | WOB_W2600134.JPG
2600135 | Ersatzteile | Wolf ET Luft-/Abgasrohr DN63/96 L:270mm | mit Revisionsöffnung | mit Revisionsöffnung, PG39 | 133 | 137 | ET | ET | ET | 4045013122970 | 39 | 0.863 | 0.88 | 84041000 | 120 | 120 | 320 |  | HL | WOX_W45-51-018-063.jpg
2600140 | Ersatzteile | Wolf ET Luft-/Abgasrohr DN63/96 L1040mm | für Brennwert | für Brennwert, PG39 | 133 | 137 | ET | ET | ET | 4045013122987 | 39 | 2.31 | 2.31 | 84041000 | [5 empty] | WOX_W45-51-018-063.jpg
2600142 | Ersatzteile | Wolf ET Luft-/Abgasführung DN63/96 senkr | 120-170cm, PP, schwarz | 120-170cm, PP, schwarz, PG51 | 247 | 254 | ET | ET | ET | 4045013122994 | 51 | 4.58 | 4.58 | 84041000 | [5 empty] | WOX_W45-51-018-063.jpg
2600143 | Ersatzteile | Wolf ET Luft-/Abgasführung DN63/96 senkr | 120-170cm, PP, rotbraun | 120-170cm, PP, rotbraun, PG51 | 247 | 254 | ET | ET | ET | 4045013123007 | 51 | 4.26 | 4.26 | 84041000 | [5 empty] | WOX_W45-51-018-063.jpg
2600144 | Ersatzteile | Wolf ET T-Stück DN63/96 90Gr | mit Revisionsöffnung | mit Revisionsöffnung, PG37 | 116 | 119 | ET | ET | ET | 4045013123014 | 37 | 0.928 | 0.92 | 76090000 | 165 | 125 | 165 |  | HL | WOB_W2600144.JPG
2600160 | Ersatzteile | Wolf ET Verteiler DN80/80 exzentrisch | für Brennwert | für Brennwert, PG28 | 64 | 66 | ET | ET | ET | 4045013123021 | 28 | 5.3 | 5.3 | 84041000 | [5 empty] | WOX_W45-51-018-063.jpg
2600165 | Ersatzteile | Wolf ET Abgasleitung waagerecht DN80-PPS | für TGK | für TGK, PG27 | 57 | 59 | ET | ET | ET | 4045013018600 | 27 | 0.27 | 0.27 | 39259080 | [5 empty] | Kein Bild vorhanden
2600166 | Ersatzteile | Wolf ET Bogen 90 Gr für Abgasleitung | für TGK | für TGK, PG22 | 38.3 | 39.4 | ET | ET | ET | 4045013018594 | 22 | 0.21 | 0.21 | 84041000 | [5 empty] | Kein Bild vorhanden
2600200 | Ersatzteile | Wolf ET Prüfnippel f. Bimsch-Messöffnung | für GG | für GG, PG4 | 2.9 | 3 | ET | ET | ET | 4045013027671 | 4 | 0.03 | 0.03 | 84818099 | [5 empty] | WOB_W2600200.JPG
2600201 | Ersatzteile | Wolf ET Prüfnippel f. Bimsch-Messöffnung | für GB | für GB, PG17 | 23.1 | 23.8 | ET | ET | ET | 4045013027664 | 17 | 0.05 | 0.05 | 76169910 | [5 empty] | WOB_W2600201.JPG
2600310 | Ersatzteile | Wolf ET Auflageschiene f. Abgasleitung | im Schacht | im Schacht, PG14 | 16 | 16.5 | ET | ET | ET | 4045013027657 | 14 | 0.25 | 0.25 | 84041000 | [5 empty] | WOB_W2600310.JPG
2600312 | Ersatzteile | Wolf ET Reduzierung DN110-DN80 | für TOK-22 | für TOK-22, PG22 | 38.3 | 39.4 | ET | ET | ET | 4045013027640 | 22 | 0.14 | 0.14 | 39259080 | [5 empty] | WOX_W14-51-022-003_02.jpg
2600401 | Ersatzteile | Wolf ET Bausatz DN/63/96 Schrägdach | oder Außenwand | oder Außenwand, PG44 | 178 | 183 | ET | ET | ET | 4045013123441 | 44 | 3.12 | 3.12 | 84041000 | [5 empty] | WOX_W45-51-018-063.jpg
2600402 | Ersatzteile | Wolf ET Abgasrohrbogen DN63/96 45Gr weiß | für Heizthermen, 2 Stück | für Heizthermen, 2 Stück, PG36 | 110 | 113 | ET | ET | ET | 4045013123533 | 36 | 1.1 | 1.1 | 84041000 | [5 empty] | WOX_W45-51-018-063.jpg
2600403 | Ersatzteile | Wolf ET Abgasrohrbogen DN63/96 90Gr weiß | Anschluss f. Heizthermen | Anschluss f. Heizthermen, PG23 | 41 | 42 | ET | ET | ET | 4045013123045 | 23 | 0.61 | 0.61 | 84041000 | [5 empty] | WOX_W45-51-018-063.jpg
2600404 | Ersatzteile | Wolf ET Abgasrohrbogen DN63/96 90Gr weiß | für Heizthermen | für Heizthermen, PG25 | 49 | 50 | ET | ET | ET | 4045013123601 | 25 | 0.72 | 0.72 | 84041000 | [5 empty] | WOX_W45-51-018-063.jpg
2600405 | Ersatzteile | Wolf ET Luft-/Abgasrohr DN63/96 L:962mm | weiß | weiß, PG32 | 84 | 86 | ET | ET | ET | 4045013123571 | 32 | 1.97 | 1.97 | 84041000 | [5 empty] | WOX_W45-51-018-063.jpg
2600406 | Ersatzteile | Wolf ET Luft-/Abgasrohr DN63/96 L:2007mm | weiß | weiß, PG41 | 145 | 149 | ET | ET | ET | 4045013123465 | 41 | 4.01 | 4.01 | 84041000 | [5 empty] | WOX_W45-51-018-063.jpg
2600415 | Ersatzteile | Wolf ET Schelle DN96 für Luftrohr | Breite 44mm, weiß | Breite 44mm, weiß, PG9 | 7.9 | 8.1 | ET | ET | ET | 4045013124028 | 9 | 0.07 | 0.07 | 84049000 | [5 empty] | WOX_W45-51-018-063.jpg
2600418 | Ersatzteile | Wolf ET Schelle DN96 für Luftrohr | Breite 100mm, weiß | Breite 100mm, weiß, PG11 | 11 | 11.3 | ET | ET | ET | 4045013123991 | 11 | 0.12 | 0.12 | 84049000 | [5 empty] | WOX_W45-51-018-063.jpg
2600420 | Ersatzteile | Wolf ET Schelle DN96 für Luftrohr | Breite 55mm, weiß | Breite 55mm, weiß, PG9 | 7.9 | 8.1 | ET | ET | ET | 4045013124035 | 9 | 0.07 | 0.07 | 84041000 | [5 empty] | WOX_W45-51-018-063.jpg
2600526 | Ersatzteile | Wolf ET verstellb. Wandkonsole DN80/125 | für Fassade | für Fassade, PG29 | 69 | 71 | ET | ET | ET | 4045013077614 | 29 | 0.849 | 0.83 | 73089059 | 205 | 160 | 205 | 6.724 | CD3 | WOX_W45-51-018-063.jpg
2600527 | Ersatzteile | Wolf ET Abgasrohrbogen DN80/125 45Gr | für Fassade | für Fassade, PG37 | 116 | 119 | ET | ET | ET | 4045013077621 | 37 | 1.12 | 1.12 | 39174000 | [5 empty] | WOX_W45-51-018-063.jpg
2600528 | Ersatzteile | Wolf ET Luft-/Abgasrohr DN80/125 L:1000 | für Fassade | für Fassade, PG32 | 84 | 86 | ET | ET | ET | 4045013077638 | 32 | 2.28 | 2.28 | 73089059 | [5 empty] | WOX_W45-51-018-063.jpg
2600529 | Ersatzteile | Wolf ET Revisions-Stück DN80/125 | für Fassade | für Fassade, PG32 | 84 | 86 | ET | ET | ET | 4045013077645 | 32 | 0.95 | 0.95 | 73089059 | [5 empty] | WOB_W2600529.JPG
2600544 | Ersatzteile | Wolf ET Stützbogen DN80 87Gr | aus Poypropylen | aus Poypropylen, PG31 | 77 | 79 | ET | ET | ET | 4045013027282 | 31 | 0.63 | 0.63 | 84041000 | [5 empty] | WOX_W45-51-018-063.jpg
2600546 | Ersatzteile | Wolf ET Übergang DN93/96 auf DN80/125 | für Fassade | für Fassade, PG24 | 44 | 45 | ET | ET | ET | 4045013123885 | 24 | 0.466 | 0.45 | 84041000 | 165 | 170 | 210 |  | HL | WOB_W2600546.JPG
2600549 | Ersatzteile | Wolf ET Abgasrohr DN100 L:500mm | aus Poypropylen | aus Poypropylen, PG20 | 30.9 | 31.8 | ET | ET | ET | 4045013027244 | 20 | 0.34 | 0.34 | 39172210 | [5 empty] | WOX_W45-51-018-063.jpg
2600550 | Ersatzteile | Wolf ET Abgasrohr DN100 L:1000mm | aus Poypropylen | aus Poypropylen, PG25 | 49 | 50 | ET | ET | ET | 4045013027237 | 25 | 0.66 | 0.66 | 39172210 | [5 empty] | WOX_W45-51-018-063.jpg
2600551 | Ersatzteile | Wolf ET Abgasrohr DN100 L:2000mm | aus Poypropylen | aus Poypropylen, PG33 | 87 | 90 | ET | ET | ET | 4045013027220 | 33 | 1.95 | 1.95 | 39172210 | [5 empty] | WOX_W45-51-018-063.jpg
2600552 | Ersatzteile | Wolf ET Abgasrohrbogen DN100 45Gr | aus Polypropylen | aus Polypropylen, PG19 | 28.5 | 29.3 | ET | ET | ET | 4045013027213 | 19 | 0.18 | 0.18 | 39174000 | [5 empty] | WOX_W45-51-018-063.jpg
2600553 | Ersatzteile | Wolf ET Abgasrohrbogen DN100 90Gr | aus Polypropylen | aus Polypropylen, PG19 | 28.5 | 29.3 | ET | ET | ET | 4045013027206 | 19 | 0.22 | 0.22 | 39174000 | [5 empty] | WOX_W45-51-018-063.jpg
2600554 | Ersatzteile | Wolf ET Kunsstoff-Schachtabdeckung | DN80/100, Platte 40x40cm | DN80/100, Platte 40x40cm, PG42 | 154 | 158 | ET | ET | ET | 4045013027190 | 42 | 1.51 | 1.51 | 73229000 | [5 empty] | WOX_W45-51-018-063.jpg
2600555 | Ersatzteile | Wolf ET Revisionsrohr DN100 L:280mm | für DN100 | für DN100, PG34 | 94 | 97 | ET | ET | ET | 4045013027183 | 34 | 0.38 | 0.38 | 39172210 | [5 empty] | WOX_W45-51-018-063.jpg
2600556 | Ersatzteile | Wolf ET Adapter DN80 auf DN100 | für Stützbogen | für Stützbogen, PG18 | 26.3 | 27.1 | ET | ET | ET | 4045013027176 | 18 | 0.13 | 0.13 | 39174000 | [5 empty] | WOX_W45-51-018-063.jpg
2600558 | Ersatzteile | Wolf ET Bausatz Abgasleitung flex. DN80 | bis 02/2008 | bis 02/2008, PG83 | 785 | 810 | ET | ET | ET | 4045013077652 | 83 | 9.11 | 9.11 | 39174000 | [5 empty] | WOX_W45-51-018-063.jpg
2600559 | Ersatzteile | Wolf ET Set Anschlußnippel DN80 flexibel | bis 02/2008 | bis 02/2008, PG36 | 110 | 113 | ET | ET | ET | 4045013077669 | 36 | 0.2 | 0.2 | 73079290 | [5 empty] | WOX_W45-51-018-063.jpg
2600560 | Ersatzteile | Wolf ET Abgasleitung flexibel DN80 L:5m | bis 02/2008 | bis 02/2008, PG62 | 394 | 405 | ET | ET | ET | 4045013077676 | 62 | 4.85 | 4.85 | 39259080 | [5 empty] | WOX_W45-51-018-063.jpg
2600561 | Ersatzteile | Wolf ET Revisions-T-Stück DN80 flexibel | bis 02/2008 | bis 02/2008, PG42 | 154 | 158 | ET | ET | ET | 4045013077683 | 42 | 0.42 | 0.42 | 39172210 | [5 empty] | WOX_W45-51-018-063.jpg
2600562 | Ersatzteile | Wolf ET Verbindung/Kupplung DN80 flex. | bis 02/2008 | bis 02/2008, PG37 | 116 | 119 | ET | ET | ET | 4045013077690 | 37 | 0.27 | 0.27 | 39259080 | [5 empty] | WOX_W45-51-018-063.jpg
2600571 | Ersatzteile | Wolf ET Abgasrohr komplett | für TGB-40/60 | für TGB-40/60, PG21 | 35.7 | 36.7 | ET | ET | ET | 4045013027145 | 21 | 0.32 | 0.32 | 39172290 | [5 empty] | WOB_W2600571.JPG
2600572 | Ersatzteile | Wolf ET Luftrohr DN63/96 L:65mm | mit Luftöffnungen | mit Luftöffnungen, PG10 | 10 | 10.3 | ET | ET | ET | 4045013027138 | 10 | 0.09 | 0.09 | 84041000 | [5 empty] | WOX_W45-51-018-063.jpg
2600573 | Ersatzteile | Wolf ET Luft-/Abgasrohr DN63/96 L:477mm | für Heizthermen | für Heizthermen, PG25 | 49 | 50 | ET | ET | ET | 4045013123618 | 25 | 0.96 | 0.96 | 84041000 | [5 empty] | WOX_W45-51-018-063.jpg
2600574 | Ersatzteile | Wolf ET Abstandhalter Abgasrohr DN100 | Satz= 4 Stück | Satz= 4 Stück, PG25 | 49 | 50 | ET | ET | ET | 4045013027121 | 25 | 0.18 | 0.18 | 73269098 | [5 empty] | WOX_W45-51-018-063.jpg
2600600 | Ersatzteile | Wolf ET Abgasrohr m. Messstutzen DN80 | für TOK-22 | für TOK-22, PG22 | 38.3 | 39.4 | ET | ET | ET | 4045013027107 | 22 | 0.267 | 0.28 | 84041000 | 185 | 125 | 185 | 4.278 | CD3 | WOX_W45-51-018-063.jpg
2601105 | Ersatzteile | Wolf ET Abgasrohrbogen m. Kondensat | Ablauf, für TOK-22 | Ablauf, für TOK-22, PG52 | 257 | 264 | ET | ET | ET | 4045013026629 | 52 | 0.47 | 0.47 | 73079910 | [5 empty] | WOX_W14-51-022-003_02.jpg
2651027 | Ersatzteile | Wolf ET Brennwertwärmetauscher komplett | für TOK-22 | für TOK-22, PG99 | 2285 | 2350 | ET | ET | ET | 4045013026261 | 99 | 23 | 23 | 84195000 | [5 empty] | WOX_W14-51-022-003_02.jpg
2651029 | Ersatzteile | Wolf ET Revisionsdeckel Rauchrohr | für TOL-22-29 | für TOL-22-29, PG29 | 69 | 71 | ET | ET | ET | 4045013026254 | 29 | 0.23 | 0.23 | 73089059 | [5 empty] | WOX_W14-51-022-003_02.jpg
2651035 | Ersatzteile | Wolf ET Brennwertwärmetauscher komplett | für TOK-29 | für TOK-29, PG99 | 2750 | 2830 | ET | ET | ET | 4045013026247 | 99 | 29.5 | 29.5 | 84195000 | [5 empty] | WOX_W14-51-029-003_02.jpg
2651038 | Ersatzteile | Wolf ET Abgasrohrbogen m. Kondensat | Ablauf, für TOK-29 | Ablauf, für TOK-29, PG54 | 287 | 295 | ET | ET | ET | 4045013026230 | 54 | 0.8 | 0.8 | 73079910 | [5 empty] | WOX_W14-51-029-003_02.jpg
2651039 | Ersatzteile | Wolf ET Abgasrohr m. Messstutzen DN100 | für TOK-29 | für TOK-29, PG30 | 75 | 77 | ET | ET | ET | 4045013026223 | 30 | 0.3 | 0.3 | 39172210 | [5 empty] | WOX_W45-51-018-063.jpg
2651040 | Ersatzteile | Wolf ET Reduzierung DN110-DN100 | für TOK-29 | für TOK-29, PG29 | 69 | 71 | ET | ET | ET | 4045013026216 | 29 | 0.06 | 0.06 | 39259080 | [5 empty] | WOX_W14-51-029-003_02.jpg
2651048 | Ersatzteile | Wolf ET Anschluss-Set Abgassystem DN100 | Schachteinbau f. CSK/COB | Schachteinbau f. CSK/COB, PG65 | 432 | 445 | ET | ET | ET | 4045013026186 | 65 | 3.28 | 3.28 | 39174000 | [5 empty] | WOX_W45-51-018-063.jpg
2651051 | Ersatzteile | Wolf ET Stützbogen DN100 87Gr | aus Poypropylen | aus Poypropylen, PG32 | 84 | 86 | ET | ET | ET | 4045013026162 | 32 | 1.077 | 1.06 | 39174000 | 305 | 170 | 350 | 18.148 | CD3 | WOX_W45-51-018-063.jpg
2651054 | Ersatzteile | Wolf ET Rauchrohrreduzierung von | 350 auf 250 | 350 auf 250, PG66 | 445 | 458 | ET | ET | ET | 4045013026155 | 66 | 2.87 | 2.87 | 73065080 | [5 empty] | WOX_W35-51-320-002_02.jpg
2651055 | Ersatzteile | Wolf ET Dichtungsset f.flex. Abgasrohr | DN80 | DN80, PG22 | 38.3 | 39.4 | ET | ET | ET | 4045013026148 | 22 | 0.06 | 0.06 | 40169300 | [5 empty] | WOB_W2651055.JPG
2651057 | Ersatzteile | Wolf ET Brennkammertopf oben D226 | für TGB-40/60/CGB-35/50 | für TGB-40/60/CGB-35/50, PG25 | 49 | 50 | ET | ET | ET | 4045013026131 | 25 | 0.4 | 0.53 | 84039090 | 230 | 55 |  |  |  | WOB_W2651057.JPG
2651058 | Ersatzteile | Wolf ET Brennkammertopf unten D226 | für TGB-40/60/CGB-35/50 | für TGB-40/60/CGB-35/50, PG15 | 17.3 | 17.8 | ET | ET | ET | 4045013026124 | 15 | 0.25 | 0.25 | 84039090 | [5 empty] | WOB_W2651058.JPG
2651059 | Ersatzteile | Wolf ET Mündungsstück DN 63/96 rotbraun | für senkr. LAF | für senkr. LAF, PG22 | 38.3 | 39.4 | ET | ET | ET | 4045013123052 | 22 | 0.48 | 0.48 | 84041000 | [5 empty] | WOX_W45-51-018-063.jpg
2651060 | Ersatzteile | Wolf ET Mündungsstück DN 63/96 schwarz | für senkr. LAF | für senkr. LAF, PG21 | 35.7 | 36.7 | ET | ET | ET | 4045013123922 | 21 | 0.48 | 0.48 | 84041000 | [5 empty] | WOB_W2651060.JPG
2651079 | Ersatzteile | Wolf ET Rohr DN40 L:500mm | aus Polypropylen, für MGK | aus Polypropylen, für MGK, PG9 | 7.9 | 8.1 | ET | ET | ET | 4045013026100 | 9 | 0.12 | 0.12 | 39172210 | [5 empty] | WOX_W41-51-170-002_04.jpg
2651080 | Ersatzteile | Wolf ET Bogen 87 Gr DN40 | aus Polypropylen, für MGK | aus Polypropylen, für MGK, PG6 | 4.2 | 4.3 | ET | ET | ET | 4045013026094 | 6 | 0.04 | 0.04 | 39174000 | [5 empty] | WOX_W41-51-170-002_04.jpg
2651084 | Ersatzteile | Wolf ET Luft-/Abgas.senk.DN63/96 BW | schwarz | schwarz, PG56 | 311 | 320 | ET | ET | ET | 4045013123069 | 56 | 8.46 | 8.46 | 84039090 | [5 empty] | WOX_W45-51-018-063.jpg
2651085 | Ersatzteile | Wolf ET Luft-/Abgas.senk.DN63/96 BW | rotbraun | rotbraun, PG56 | 311 | 320 | ET | ET | ET | 4045013123076 | 56 | 10.64 | 10.64 | 84041000 | [5 empty] | WOX_W45-51-018-063.jpg
2651086 | Ersatzteile | Wolf ET Adapter DN100 auf DN160 | aus Polypropylen | aus Polypropylen, PG29 | 69 | 71 | ET | ET | ET | 4045013123083 | 29 | 0.16 | 0.16 | 39174000 | [5 empty] | WOX_W45-51-018-063.jpg
2651091 | Ersatzteile | Wolf ET Brennwertwärmetauscher | für CSK | für CSK, PG85 | 865 | 890 | ET | ET | ET | 4045013026063 | 85 | 7.04 | 7.04 | 84039090 | [5 empty] | WOX_W13-51-017-022_04.jpg
2651092 | Ersatzteile | Wolf ET Abgasrohr DN100 | für CGB-75/100 | für CGB-75/100, PG17 | 23.1 | 23.8 | ET | ET | ET | 4045013026056 | 17 | 0.55 | 0.55 | 39172210 | [5 empty] | WOB_W2651092.JPG
2651093 | Ersatzteile | Wolf ET Adapter Geräteanschluss-LAF | DN100/150, f. CGB-75/100 | DN100/150, f. CGB-75/100, PG36 | 110 | 113 | ET | ET | ET | 4045013026049 | 36 | 0.5 | 0.5 | 73229000 | [5 empty] | WOB_W2651093.JPG
2651094 | Ersatzteile | Wolf ET Eintrittsanschluss Rauchrohr- | stutzen DN130, für CSK | stutzen DN130, für CSK, PG43 | 168 | 173 | ET | ET | ET | 4045013026032 | 43 | 1.23 | 1.23 | 84039090 | [5 empty] | WOX_W13-51-017-022_04.jpg
2651101 | Ersatzteile | Wolf ET Dachdurchführung senk. DN100/150 | schwarz | schwarz, PG59 | 350 | 360 | ET | ET | ET | 4045013026018 | 59 | 6.95 | 6.95 | 76042990 | [5 empty] | WOX_W45-51-018-063.jpg
2651102 | Ersatzteile | Wolf ET Dachdurchführung senk. DN100/150 | rotbraun | rotbraun, PG59 | 350 | 360 | ET | ET | ET | 4045013026001 | 59 | 5.73 | 4.55 | 73229000 | [5 empty] | WOX_W45-51-018-063.jpg
2651104 | Ersatzteile | Wolf ET Luft-/Abgasrohr DN100/150 L:500 | weiß | weiß, PG28 | 64 | 66 | ET | ET | ET | 4045013025998 | 28 | 1.6 | 1.6 | 76090000 | [5 empty] | WOX_W45-51-018-063.jpg
2651105 | Ersatzteile | Wolf ET Luft-/Abgasrohr DN100/150 L:1000 | weiß | weiß, PG34 | 94 | 97 | ET | ET | ET | 4045013025981 | 34 | 2.81 | 2.81 | 76090000 | [5 empty] | WOX_W45-51-018-063.jpg
2651106 | Ersatzteile | Wolf ET Luft-/Abgasrohr DN100/150 L:2000 | weiß | weiß, PG43 | 168 | 173 | ET | ET | ET | 4045013025974 | 43 | 5 | 5 | 76090000 | [5 empty] | WOX_W45-51-018-063.jpg
2651108 | Ersatzteile | Wolf ET Revisions-T-Stück DN100/150 | 90Gr, L:250mm | 90Gr, L:250mm, PG43 | 168 | 173 | ET | ET | ET | 4045013025967 | 43 | 1.64 | 1.64 | 73229000 | [5 empty] | kein Bild vorhanden
2651109 | Ersatzteile | Wolf ET Abgasrohrbogen DN100/150 90Gr | aus Polypropylen | aus Polypropylen, PG29 | 69 | 71 | ET | ET | ET | 4045013025950 | 29 | 0.98 | 0.98 | 76090000 | [5 empty] | WOX_W45-51-018-063.jpg
2651110 | Ersatzteile | Wolf ET Abgasrohrbogen DN100/150 45Gr | Satz a 2 Stück | Satz a 2 Stück, PG38 | 124 | 128 | ET | ET | ET | 4045013025943 | 38 | 1.67 | 1.67 | 73229000 | [5 empty] | WOX_W45-51-018-063.jpg
2651112 | Ersatzteile | Wolf ET Luft-/Abgasrohr DN100/150 L:250 | weiß | weiß, PG29 | 69 | 71 | ET | ET | ET | 4045013025936 | 29 | 1.04 | 1.04 | 76090000 | [5 empty] | WOX_W45-51-018-063.jpg
2651113 | Ersatzteile | Wolf ET Mauerblende DN100/150 | für Luft-/Abgasrohr | für Luft-/Abgasrohr, PG14 | 16 | 16.5 | ET | ET | ET | 4045013025929 | 14 | 0.2 | 0.2 | 73229000 | [5 empty] | WOX_W45-51-018-063.jpg
2651114 | Ersatzteile | Wolf ET Universalpfanne DN150 schwarz | 25-40Gr Neigung | 25-40Gr Neigung, PG32 | 84 | 86 | ET | ET | ET | 4045013025912 | 32 | 3.57 | 3.57 | 73229000 | [5 empty] | WOX_W45-51-018-063.jpg
2651115 | Ersatzteile | Wolf ET Universalpfanne DN150 rotbraun | 25-40Gr Neigung | 25-40Gr Neigung, PG32 | 84 | 86 | ET | ET | ET | 4045013025905 | 32 | 3.15 | 3.15 | 73229000 | [5 empty] | WOX_W45-51-018-063.jpg
2651116 | Ersatzteile | Wolf ET Flachdachkragen DN150 | LAF senkr. | LAF senkr., PG28 | 64 | 66 | ET | ET | ET | 4045013025899 | 28 | 0.74 | 0.74 | 73229000 | [5 empty] | WOX_W45-51-018-063.jpg
2651117 | Ersatzteile | Wolf ET Befestigungsbügel DN150mm | f. Luft-/Abgasführung | f. Luft-/Abgasführung, PG12 | 12.3 | 12.7 | ET | ET | ET | 4045013025882 | 12 | 0.22 | 0.22 | 73229000 | [5 empty] | WOX_W45-51-018-063.jpg
2651118 | Ersatzteile | Wolf ET Anschluss-Set LAS DN100/150 | Bausatz | Bausatz, PG62 | 394 | 405 | ET | ET | ET | 4045013025875 | 62 | 6.65 | 6.65 | 76090000 | [5 empty] | WOX_W45-51-018-063.jpg
2651120 | Ersatzteile | Wolf ET Bausatz verstellbare Wandkonsole | Edelstahl DN150 | Edelstahl DN150, PG30 | 75 | 77 | ET | ET | ET | 4045013025868 | 30 | 0.89 | 0.89 | 73229000 | [5 empty] | WOX_W45-51-018-063.jpg
2651124 | Ersatzteile | Wolf ET Belüftungsblende | für Abgasrohr DN 80 | für Abgasrohr DN 80 , PG19 | 28.5 | 29.3 | ET | ET | ET | 4045013025844 | 19 | 0.262 | 0.14 | 39259080 | 300 | 35 | 300 | 3.15 | CD3 | kein Bild vorhanden
2651125 | Ersatzteile | Wolf ET Belüftungsblende | für Abgasrohr DN100 | für Abgasrohr DN100 , PG21 | 35.7 | 36.7 | ET | ET | ET | 4045013025837 | 21 | 0.264 | 0.264 | 39259080 | [5 empty] | kein Bild vorhanden
2651178 | Ersatzteile | Wolf ET LAS-Anschlussstück | für CSK raumluftunab. | für CSK raumluftunab., PG39 | 133 | 137 | ET | ET | ET | 4045013025820 | 39 | 0.4 | 0.4 | 73229000 | [5 empty] | WOB_W2651178.JPG
2651180 | Ersatzteile | Wolf ET Übergang 50/63 | für CSK raumluftunab. | für CSK raumluftunab., PG7 | 5.6 | 5.8 | ET | ET | ET | 4045013025806 | 7 | 0.07 | 0.07 | 39174000 | [5 empty] | WOX_W13-51-017-022_04.jpg
2651214 | Ersatzteile | Wolf ET Stützbogen DN60/80 87Gr | aus Polypropylen | aus Polypropylen, PG26 | 54 | 56 | ET | ET | ET | 4045013025684 | 26 | 0.196 | 0.2 | 84041000 | 175 | 160 | 200 |  | HL | WOX_W45-51-018-063.jpg
2651216 | Ersatzteile | Wolf ET Übergang DN60/100 auf DN80/125 | für Luft-/Abgasführung | für Luft-/Abgasführung, PG24 | 44 | 45 | ET | ET | ET | 4045013025660 | 24 | 0.39 | 0.39 | 84041000 | [5 empty] | WOX_W45-51-018-063.jpg
2651218 | Ersatzteile | Wolf ET Stützbogen DN60/100 87Gr | aus Poypropylen | aus Poypropylen, PG28 | 64 | 66 | ET | ET | ET | 4045013025646 | 28 | 0.63 | 0.63 | 84041000 | [5 empty] | WOX_W45-51-018-063.jpg
2651219 | Ersatzteile | Wolf ET Verteiler DN80/80 exzentrisch | bis 03/2009 | bis 03/2009, PG32 | 84 | 86 | ET | ET | ET | 4045013123106 | 32 | 0.78 | 0.78 | 84041000 | [5 empty] | WOX_W45-51-018-063.jpg
2651220 | Ersatzteile | Wolf ET Zentrierung DN60 | für DN60/100 | für DN60/100, PG6 | 4.2 | 4.3 | ET | ET | ET | 4045013025639 | 6 | 0.02 | 0.02 | 84041000 | [5 empty] | WOB_W2651220.JPG
2651221 | Ersatzteile | Wolf ET Dichtung Abgasrohr, DN60 | Set a 5 Stück | Set a 5 Stück, PG11 | 11 | 11.3 | ET | ET | ET | 4045013025622 | 11 | 0.02 | 0.02 | 84041000 | [5 empty] | WOB_W2651221.JPG
2651222 | Ersatzteile | Wolf ET Dichtung Luftrohr, DN100 | Set a 5 Stück | Set a 5 Stück, PG14 | 16 | 16.5 | ET | ET | ET | 4045013025615 | 14 | 0.08 | 0.08 | 84041000 | [5 empty] | WOB_W2651222.JPG
2651223 | Ersatzteile | Wolf ET Dichtung DN100 | für DN60/101 | für DN60/101, PG13 | 15 | 15.4 | ET | ET | ET | 4045013025608 | 13 | 0.01 | 0.01 | 84041000 | [5 empty] | WOB_W2651223.JPG
2651224 | Ersatzteile | Wolf ET Dichtung | für Rev-LAF DN60/100 | für Rev-LAF DN60/100, PG13 | 15 | 15.4 | ET | ET | ET | 4045013025592 | 13 | 0.81 | 0.81 | 84041000 | [5 empty] | WOB_W2651224.JPG
2651232 | Ersatzteile | Wolf ET Schlauchschelle 45mm | für Spiralsaugschlauch | für Spiralsaugschlauch, PG4 | 2.9 | 3 | ET | ET | ET | 4045013025561 | 4 | 0.025 | 0.04 | 73269098 |  | 75 | 15 |  |  | WOX_W32-51-010-003_02.jpg
2651257 | Ersatzteile | Wolf ET Luft-/Abgasrohr DN80/125 L:2000 | für Fassade weiß | für Fassade weiß, PG41 | 145 | 149 | ET | ET | ET | 4045013077706 | 41 | 2.5 | 2.5 | 73229000 | [5 empty] | WOX_W45-51-018-063.jpg
2651258 | Ersatzteile | Wolf ET Abstandhalter | für LAF-Fassade | für LAF-Fassade, PG5 | 3.7 | 3.8 | ET | ET | ET | 4045013077713 | 5 | 0.03 | 0.03 | 73229000 | [5 empty] | WOB_W2651258.JPG
2651259 | Ersatzteile | Wolf ET Doppelmuffe DN125 | für LAF-Fassade | für LAF-Fassade, PG24 | 44 | 45 | ET | ET | ET | 4045013077720 | 24 | 0.26 | 0.26 | 73229000 | [5 empty] | WOX_W45-51-018-063.jpg
2651260 | Ersatzteile | Wolf ET Anschlussset DN80 flexibel | bis 02/2008 | bis 02/2008, PG35 | 102 | 105 | ET | ET | ET | 4045013077737 | 35 | 0.845 | 0.4 | 73229000 | 225 | 210 | 515 |  | HL | WOX_W45-51-018-063.jpg
2651265 | Ersatzteile | Wolf ET Lambdasonde | für BPH | für BPH, PG71 | 520 | 535 | ET | ET | ET | 4045013077744 | 71 | 0.26 | 0.26 | 90328900 | [5 empty] | WOB_W2651265.JPG
2651266 | Ersatzteile | Wolf ET Antrieb Rostreinigung 200mm Hub | Zahnst., für BPH-10 | Zahnst., für BPH-10, PG59 | 350 | 360 | ET | ET | ET | 4045013077751 | 59 | 0.44 | 0.44 | 84039090 | [5 empty] | WOB_W2651266.JPG
2651267 | Ersatzteile | Wolf ET Antrieb Rostreinigung 100mm Hub | Zahnst., für BPH-15-35 | Zahnst., für BPH-15-35, PG56 | 311 | 320 | ET | ET | ET | 4045013077768 | 56 | 0.42 | 0.42 | 99999999 | [5 empty] | WOB_W2651267.JPG
2651268 | Ersatzteile | Wolf ET Saugzuggebläse | für BPH 10-25 | für BPH 10-25, PG47 | 208 | 214 | ET | ET | ET | 4045013077775 | 47 | 1.3 | 1.3 | 84039090 | [5 empty] | WOX_W32-51-010-003_02.jpg
2651269 | Ersatzteile | Wolf ET Saugzuggebläse | für BPH-35 | für BPH-35, PG87 | 930 | 955 | ET | ET | ET | 4045013077782 | 87 | 3.74 | 3.74 | 84039090 | [5 empty] | WOB_W2651269.JPG
2651270 | Ersatzteile | Wolf ET Sekundärlüfter | für BPH 10/15 | für BPH 10/15, PG34 | 94 | 97 | ET | ET | ET | 4045013077799 | 34 | 0.08 | 0.08 | 84145980 | [5 empty] | WOB_W2651270.JPG
2651271 | Ersatzteile | Wolf ET Sekundärlüfter | für BPH 25/35 | für BPH 25/35, PG30 | 75 | 77 | ET | ET | ET | 4045013077805 | 30 | 0.1 | 0.1 | 84145980 | [5 empty] | WOB_W2651271.JPG
2651273 | Ersatzteile | Wolf ET Zündpatrone 1000W | für BPH | für BPH, PG40 | 138 | 142 | ET | ET | ET | 4045013077829 | 40 | 0.1 | 0.1 | 84039090 | [5 empty] | WOB_W2651273.JPG
2651275 | Ersatzteile | Wolf ET Mündungsstück DN100 UV-stab. | bis 03/2009 | bis 03/2009, PG12 | 12.3 | 12.7 | ET | ET | ET | 4045013025493 | 12 | 0.558 | 0.58 | 39174000 | 145 | 145 | 580 |  | HL | WOX_W45-51-018-063.jpg
2651289 | Ersatzteile | Wolf ET Bausatz Anschluss DN80/125 LAF | für Fassade | für Fassade, PG58 | 336 | 346 | ET | ET | ET | 4045013077843 | 58 | 1 | 1 | 73229000 | [5 empty] | WOX_W45-51-018-063.jpg
2651311 | Ersatzteile | Wolf ET Abgasreduzierung DN150-DN160 | für MGK-130 | für MGK-130, PG49 | 227 | 234 | ET | ET | ET | 4045013077850 | 49 | 1.87 | 1.87 | 39174000 | [5 empty] | WOX_W45-51-018-063.jpg |  | 2651081
2651312 | Ersatzteile | Wolf ET Abgasreduzierung DN200-DN160 | für MGK-170-250 | für MGK-170-250, PG54 | 287 | 295 | ET | ET | ET | 4045013077867 | 54 | 2.08 | 2.08 | 39174000 | [5 empty] | WOX_W45-51-018-063.jpg |  | 2651082
2651313 | Ersatzteile | Wolf ET Abgasführung intern DN200 PP | für MGK-300 | für MGK-300, PG51 | 247 | 254 | ET | ET | ET | 4045013077874 | 51 | 2.27 | 2.27 | 84039090 | [5 empty] | WOX_W45-51-018-063.jpg |  | 2651123
2651452 | Ersatzteile | Wolf ET Anbinde-T-Stück DN110 | für DN110/DN125 | für DN110/DN125, PG52 | 257 | 264 | ET | ET | ET | 4045013123113 | 52 | 1.252 | 1.252 | 84039090 | [5 empty] | WOX_W45-51-018-063.jpg
2651453 | Ersatzteile | Wolf ET Adapter DN 60 mit exz. Muffe | auf DN80 | auf DN80, PG33 | 87 | 90 | ET | ET | ET | 4045013123120 | 33 | 0.9 | 0.9 | 84039090 | [5 empty] | WOX_W45-51-018-063.jpg
2651479 | Ersatzteile | Wolf ET Dichtung Luftrohr DN125 | Set a 5 Stück | Set a 5 Stück, PG16 | 19.4 | 20 | ET | ET | ET | 4045013084612 | 16 | 0.082 | 0.082 | 84039090 | [5 empty] | WOB_W2651479.JPG
2651481 | Ersatzteile | Wolf ET Kragen DN125 (Geräteanschluss) | für COB, CGB-35/50 | für COB, CGB-35/50, PG14 | 16 | 16.5 | ET | ET | ET | 4045013084766 | 14 | 0.13 | 0.13 | 84039090 | [5 empty] | WOB_W2651481.JPG
2651518 | Ersatzteile | Wolf ET Mündungsstück DN80 UV-stab. | ab 04/2009 | ab 04/2009, PG11 | 11 | 11.3 | ET | ET | ET | 4045013085114 | 11 | 0.235 | 0.248 | 84039090 |  | 85 | 510 |  |  | WOX_W45-51-018-063.jpg
2651519 | Ersatzteile | Wolf ET Dichtung | für Revisionsrohr DN80 | für Revisionsrohr DN80, PG12 | 12.3 | 12.7 | ET | ET | ET | 4045013085121 | 12 |  |  | 84039090 | [5 empty] | WOX_W45-51-018-063.jpg
2651524 | Ersatzteile | Wolf ET Deckel für Revisionsrohr DN80 | für DN80 | für DN80, PG13 | 15 | 15.4 | ET | ET | ET | 4045013085176 | 13 | 0.012 | 0.012 | 84039090 | [5 empty] | WOB_W2651524.JPG
2651570 | Ersatzteile | Wolf ET Mündungsstück DN110 UV-stab. | ab 04/2009 | ab 04/2009, PG12 | 12.3 | 12.7 | ET | ET | ET | 4045013085596 | 12 | 0.43 | 0.43 | 84039090 | [5 empty] | WOX_W45-51-018-063.jpg
2651575 | Ersatzteile | Wolf ET Abgasltg. Flex DN 83/75 12,5m | für DN83 und DN110 flexibel | für DN83 und DN110 flexibel, PG76 | 600 | 615 | ET | ET | ET | 4045013085640 | 76 | 4.75 | 4.75 | 84039090 | [5 empty] | kein Bild vorhanden
2651578 | Ersatzteile | Wolf ET Mündungsstück DN83/75 UV-stab. | für Flexsystem | für Flexsystem, PG35 | 102 | 105 | ET | ET | ET | 4045013085688 | 35 | 0.122 | 0.122 | 84039090 | [5 empty] | WOX_W45-51-018-063.jpg
2651580 | Ersatzteile | Wolf ET Dichtungssatz | für DN83/75 flexibel | für DN83/75 flexibel, PG17 | 23.1 | 23.8 | ET | ET | ET | 4045013085701 | 17 | 0.04 | 0.04 | 84039090 | [5 empty] | WOX_W45-51-018-063.jpg
2651581 | Ersatzteile | Wolf ET Dichtung | für Revisionsrohr DN110 | für Revisionsrohr DN110, PG16 | 19.4 | 20 | ET | ET | ET | 4045013085718 | 16 | 0.008 | 0.008 | 84039090 | [5 empty] | WOX_W45-51-018-063.jpg
2651585 | Ersatzteile | Wolf ET Revisionsdeckel DN63/96 | bis 11/2008 | bis 11/2008, PG16 | 19.4 | 20 | ET | ET | ET | 4045013069596 | 16 | 0.1 | 0.1 | 76090000 | [5 empty] | WOB_W2651585.JPG
2651646 | Ersatzteile | Wolf ET Set Anschlußnippel DN80 flexibel | bis 03/2009 | bis 03/2009, PG36 | 110 | 113 | ET | ET | ET | 4045013023291 | 36 | 0.13 | 0.13 | 73229000 | [5 empty] | WOX_W45-51-018-063.jpg
2651647 | Ersatzteile | Wolf ET Abgasleitung flexibel DN80 L:5m | bis 03/2009 | bis 03/2009, PG61 | 374 | 385 | ET | ET | ET | 4045013023284 | 61 | 6.67 | 6.67 | 73229000 | [5 empty] | WOX_W45-51-018-063.jpg
2651648 | Ersatzteile | Wolf ET Revisions-T-Stück DN80 flexibel | bis 03/2009 | bis 03/2009, PG41 | 145 | 149 | ET | ET | ET | 4045013023277 | 41 | 0.34 | 0.34 | 73229000 | [5 empty] | WOX_W45-51-018-063.jpg
2651649 | Ersatzteile | Wolf ET Verbindung/Kupplung DN80 flex. | bis 03/2009 | bis 03/2009, PG37 | 116 | 119 | ET | ET | ET | 4045013023260 | 37 | 0.18 | 0.18 | 73229000 | [5 empty] | WOX_W45-51-018-063.jpg
2651650 | Ersatzteile | Wolf ET Anschluß-Set DN80 flexibel | bis 03/2009 | bis 03/2009, PG35 | 102 | 105 | ET | ET | ET | 4045013023253 | 35 | 0.59 | 0.59 | 73229000 | [5 empty] | WOX_W45-51-018-063.jpg
2651667 | Ersatzteile | Wolf ET Abgasrohr int. m. Schalldämpfer | für COB-10-29 | für COB-10-29, PG28 | 64 | 66 | ET | ET | ET | 4045013077881 | 28 | 0.8 | 0.8 | 39174000 | [5 empty] | WOB_W2651667.JPG
2651672 | Ersatzteile | Wolf ET Mündungsrohr schwarz DN80 | für Fassade | für Fassade, PG23 | 41 | 42 | ET | ET | ET | 4045013061231 | 23 | 0.82 | 0.27 | 73229000 | 95 | 85 | 1210 | 9.771 | CD3 | WOX_W45-51-018-063.jpg
2651685 | Ersatzteile | Wolf ET Dichtungssatz Rev.T-Stück 60/100 | für Luft-/Abgasführung | für Luft-/Abgasführung, PG21 | 35.7 | 36.7 | ET | ET | ET | 4045013065697 | 21 | 0.042 | 0.042 | 99999999 | [5 empty] | WOX_W45-51-018-063.jpg
2651708 | Ersatzteile | Wolf ET Schutzblende für Türe unten | für BVG-23/30 | für BVG-23/30, PG29 | 69 | 71 | ET | ET | ET | 4045013087033 | 29 | 4.14 | 4.14 | 84039090 | [5 empty] | WOB_W2651708.JPG
2651709 | Ersatzteile | Wolf ET Abgasrohr int. m. Schalldämpfer | für COB-40 | für COB-40, PG28 | 64 | 66 | ET | ET | ET | 4045013092907 | 28 | 0.883 | 0.883 | 84039090 | [5 empty] | WOB_W2651709.JPG
2651715 | Ersatzteile | Wolf ET Abgasltg. Flex DN 110 15m | für DN83 und DN110 flexibel | für DN83 und DN110 flexibel, PG65 | 432 | 445 | ET | ET | ET | 4045013085763 | 65 | 7.35 | 7.35 | 84039090 | [5 empty] | kein Bild vorhanden
2651718 | Ersatzteile | Wolf ET Mündungsstück DN110 UV-stab. | für Flexsystem | für Flexsystem, PG30 | 75 | 77 | ET | ET | ET | 4045013085794 | 30 | 0.22 | 0.22 | 84039090 | [5 empty] | WOX_W45-51-018-063.jpg
2651720 | Ersatzteile | Wolf ET Dichtungssatz | für DN110 flexibel | für DN110 flexibel, PG25 | 49 | 50 | ET | ET | ET | 4045013085817 | 25 | 0.05 | 0.05 | 84039090 | [5 empty] | WOX_W45-51-018-063.jpg
2651738 | Ersatzteile | Wolf ET Stützbogen DN60/80 87Gr | ab 04/2009 | ab 04/2009, PG26 | 54 | 56 | ET | ET | ET | 4045013085961 | 26 | 0.299 | 0.115 | 84039090 | 180 | 195 | 180 | 6.318 | CD3 | WOX_W45-51-018-063.jpg
2651756 | Ersatzteile | Wolf ET Geräteanschlussadapter DN110/160 | für COB-40 | für COB-40, PG38 | 124 | 128 | ET | ET | ET | 4045013086135 | 38 | 0.741 | 0.741 | 84039090 | [5 empty] | WOB_W2651756.JPG
2651772 | Ersatzteile | Wolf ET Dichtung | Abgasrohr DN 125 (VE=5) | Abgasrohr DN 125 (VE=5), PG25 | 49 | 50 | ET | ET | ET | 4045013093164 | 25 | 0.03 | 0.03 | 84039090 | [5 empty] | WOX_W45-51-018-063.jpg
2651775 | Ersatzteile | Wolf ET Aufhängung Schürzeug | für BVG-Lambda 15-40 | für BVG-Lambda 15-40, PG26 | 54 | 56 | ET | ET | ET | 4045013096103 | 26 | 0.5 | 0.5 | 84039090 | [5 empty] | WOB_W2651775.JPG
2651776 | Ersatzteile | Wolf ET Ascheschürhaken komplett | für BVG-Lambda 15-40 | für BVG-Lambda 15-40, PG27 | 57 | 59 | ET | ET | ET | 4045013096110 | 27 | 0.8 | 0.8 | 84039090 | [5 empty] | WOX_W13-20-000-057.jpg
2651777 | Ersatzteile | Wolf ET Putzstange | für BVG-Lambda 15-40 | für BVG-Lambda 15-40, PG25 | 49 | 50 | ET | ET | ET | 4045013096127 | 25 | 0.9 | 0.9 | 84039090 | [5 empty] | WOX_W13-20-000-057.jpg
2651778 | Ersatzteile | Wolf ET Schürhaken klein | für BVG-Lambda 15-40 | für BVG-Lambda 15-40, PG24 | 44 | 45 | ET | ET | ET | 4045013096134 | 24 | 0.3 | 0.3 | 84039090 | [5 empty] | WOX_W13-20-000-057.jpg
2651779 | Ersatzteile | Wolf ET Turbulator komplett | für BVG-Lambda 20-40 | für BVG-Lambda 20-40, PG59 | 350 | 360 | ET | ET | ET | 4045013096578 | 59 | 4.2 | 4.2 | 99999999 | [5 empty] | WOX_W13-20-000-057.jpg
2651781 | Ersatzteile | Wolf ET Putzbürste | für BVG-Lambda 15-40 | für BVG-Lambda 15-40, PG27 | 57 | 59 | ET | ET | ET | 4045013097001 | 27 | 0.5 | 0.5 | 84039090 | [5 empty] | WOX_W13-20-000-057.jpg
2651782 | Ersatzteile | Wolf ET Sekundärluftklappe | für BVG-Lambda 15-40 | für BVG-Lambda 15-40, PG19 | 28.5 | 29.3 | ET | ET | ET | 4045013096332 | 19 | 0.2 | 0.2 | 84039090 | [5 empty] | WOB_W2651782.JPG
2651797 | Ersatzteile | Wolf ET Kaminmündungs-Schalldämpfer | für COB | für COB, PG46 | 195 | 201 | ET | ET | ET | 4045013103955 | 46 | 1.35 | 1.35 | 73072980 | [5 empty] | WOB_W2651797.JPG
2651802 | Ersatzteile | Wolf ET Dichtung (Satz a 5 Stück) | für Abgasrohr | für Abgasrohr, PG12 | 12.3 | 12.7 | ET | ET | ET | 4045013111028 | 12 |  |  | 84039090 | [5 empty] | WOB_W2651802.JPG
2651803 | Ersatzteile | Wolf ET Turbulator komplett | für BVG-Lambda 15/19 | für BVG-Lambda 15/19, PG59 | 350 | 360 | ET | ET | ET | 4045013106987 | 59 | 3.6 | 3.6 | 84039090 | [5 empty] | WOX_W13-20-000-057.jpg
2651804 | Ersatzteile | Wolf ET Geräteanschluss DN60/100 | horizontal | horizontal, PG12 | 12.3 | 12.7 | ET | ET | ET | 4045013123168 | 12 | 0.3 | 0.3 | 39269097 | [5 empty] | WOB_W2651804.JPG
2651805 | Ersatzteile | Wolf ET Geräteanschluss DN60/100 | vertikal | vertikal, PG9 | 7.9 | 8.1 | ET | ET | ET | 4045013123175 | 9 | 0.3 | 0.3 | 39269097 | [5 empty] | WOB_W2651805.JPG
2651806 | Ersatzteile | Wolf ET Zentrierung DN80/125 | DN 80/125 | DN 80/125, PG7 | 5.6 | 5.8 | ET | ET | ET | 4045013123182 | 7 | 0.03 | 0.03 | 84039090 | [5 empty] | WOB_W2651806.JPG
2651807 | Ersatzteile | Wolf ET Brennkammertopf mit Dämmung | für CGB(S,W)20-24 | für CGB(S,W)20-24, PG31 | 77 | 79 | ET | ET | ET | 4045013151390 | 31 | 0.701 | 0.005 | 84039090 | 130 | 170 | 130 | 2.873 | CD3 | WOX_W47-51-020-019_05.jpg
2651812 | Ersatzteile | Wolf ET Stopfen für Messöffnungen | für COB | für COB, PG12 | 12.3 | 12.7 | ET | ET | ET | 4045013164604 | 12 | 0.03 | 0.018 | 84039090 | [5 empty] | WOB_W2651812.JPG
2651813 | Ersatzteile | Wolf ET Leistungsrohr | für BPH-10 | für BPH-10, PG43 | 168 | 173 | ET | ET | ET | 4045013168190 | 43 | 1.3 | 1 | 84039090 | [5 empty] | WOX_W32-51-010-003_03.jpg
2651814 | Ersatzteile | Wolf ET Leistungsrohr | für BPH-15 | für BPH-15, PG43 | 168 | 173 | ET | ET | ET | 4045013168602 | 43 | 1.8 | 1.6 | 84039090 | [5 empty] | WOX_W32-51-010-003_03.jpg
2651815 | Ersatzteile | Wolf ET Leistungsrohr | für BPH-25 | für BPH-25, PG43 | 168 | 173 | ET | ET | ET | 4045013168619 | 43 | 1.25 | 0.94 | 84039090 | [5 empty] | WOX_W32-51-010-003_03.jpg
2651816 | Ersatzteile | Wolf ET Leistungsrohr | für BPH-35 | für BPH-35, PG43 | 168 | 173 | ET | ET | ET | 4045013168626 | 43 | 2.94 | 2.54 | 84039090 | [5 empty] | WOX_W32-51-010-003_03.jpg
2651818 | Ersatzteile | Wolf ET Reinigungsfeder | für BPH 10 | für BPH 10 , PG28 | 64 | 66 | ET | ET | ET | 4045013179080 | 28 | 1.6 | 1.6 | 73202089 | [5 empty] | WOX_W32-51-010-003_03.jpg
2651819 | Ersatzteile | Wolf ET Reinigungsfeder | für BPH 15 | für BPH 15, PG28 | 64 | 66 | ET | ET | ET | 4045013179097 | 28 | 2.56 | 2.56 | 73202089 | [5 empty] | WOX_W32-51-010-003_03.jpg
2651820 | Ersatzteile | Wolf ET Reinigungsfeder | für BPH 25 | für BPH 25, PG31 | 77 | 79 | ET | ET | ET | 4045013179905 | 31 | 3.2 | 3.2 | 73202089 | [5 empty] | WOX_W32-51-010-003_03.jpg
2651821 | Ersatzteile | Wolf ET Reinigungsfeder | für BPH 35 | für BPH 35, PG35 | 102 | 105 | ET | ET | ET | 4045013179912 | 35 | 4.48 | 4.48 | 73202089 | [5 empty] | WOX_W32-51-010-003_03.jpg
2651823 | Ersatzteile | Wolf ET Seilklemme für Reinigungsfeder | für BPH | für BPH, PG6 | 4.2 | 4.3 | ET | ET | ET | 4045013179929 | 6 | 9.2 | 9.2 | 73269098 | [5 empty] | WOX_W32-51-010-003_03.jpg
2651824 | Ersatzteile | Wolf ET WTA Reinigungs-Mechanismus | für BPH-25/35 | für BPH-25/35 , PG60 | 362 | 373 | ET | ET | ET | 4045013179936 | 60 | 16.5 | 16.5 | 84039090 | [5 empty] | WOX_W32-51-010-003_03.jpg
2651844 | Ersatzteile | Wolf ET Doppelmuffe PP DN200 | für MGK-2 | für MGK-2, PG28 | 64 | 66 | ET | ET | ET | 4045013181526 | 28 | 1.003 | 1.003 | 39174000 | [5 empty] | WOX_W41-51-400-004_01.jpg | NEU
2651846 | Ersatzteile | Wolf ET Luftansaugrohr DN200 L:200 | aus PP, für MGK-2 | aus PP, für MGK-2, PG26 | 54 | 56 | ET | ET | ET | 4045013181533 | 26 | 0.758 | 0.758 | 39172210 | [5 empty] | WOX_W41-51-400-004_01.jpg | NEU
2651848 | Ersatzteile | Wolf ET Kaminmündungs-Schalldämpfer | intern, für COB | intern, für COB , PG56 | 311 | 320 | ET | ET | ET | 4045013187986 | 56 | 1.4 | 1.4 | 84039090 | [5 empty] | WOX_W16-51-020-003_02.jpg
2708097 | Ersatzteile | Wolf ET Thermostat-Ventil | für GG/GU-2EK | für GG/GU-2EK, PG13 | 15 | 15.4 | ET | ET | ET | 4045013023031 | 13 | 0.02 | 0.02 | 84818051 | [5 empty] | WOB_W2708097.JPG
2708102 | Ersatzteile | Wolf ET Schaltknopf für Strömungswächter | für GU/GG | für GU/GG, PG17 | 23.1 | 23.8 | ET | ET | ET | 4045013023024 | 17 | 0.04 | 0.04 | 85365080 | [5 empty] | WOB_W2708102.JPG
2713374 | Ersatzteile | Wolf ET Kabelsatz Ölvorwärmung | für Brenner WK02 | für Brenner WK02, PG7 | 5.6 | 5.8 | ET | ET | ET | 4045013023000 | 7 | 0.01 | 0.01 | 84169000 | [5 empty] | WOB_W2713374.JPG
2720000 | Ersatzteile | Wolf ET SCHÜTZ-KLEIN B6 3010 220V 3S/15 | für BWS-1 | für BWS-1, PG17 | 23.1 | 23.8 | ET | ET | ET | 4045013153776 | 17 | 0.18 | 0.18 | 85365080 | [5 empty] | WOX_W32-51-006-006_01.jpg
2722040 | Ersatzteile | Wolf ET Schütz A 12-30-10 230V | für RK-2(4) und R33/4 | für RK-2(4) und R33/4, PG24 | 44 | 45 | ET | ET | ET | 4045013022997 | 24 | 0.33 | 0.33 | 85365080 | [5 empty] | WOX_W50-51-031-001_03.jpg
2722043 | Ersatzteile | Wolf ET Hilfsschalter CA 5-01 | für RK-2(4) und R33/4 | für RK-2(4) und R33/4, PG8 | 6.3 | 6.5 | ET | ET | ET | 4045013022980 | 8 | 0.01 | 0.01 | 85389099 | [5 empty] | WOX_W50-51-031-001_03.jpg
2733007 | Ersatzteile | Wolf ET DWTM für Ersatzregler | für GG | für GG, PG77 | 620 | 640 | ET | ET | ET | 4045013022935 | 77 | 0.42 | 0.42 | 90321020 | [5 empty] | WOX_W45-51-018-008.jpg
2733015 | Ersatzteile | Wolf ET Analoguhr Wochenprogramm | für GU/GG | für GU/GG, PG30 | 75 | 77 | ET | ET | ET | 4045013022928 | 30 | 0.06 | 0.06 | 91070000 | [5 empty] | WOB_W2733015.JPG
2733016 | Ersatzteile | Wolf ET Analoguhr Tagesprogramm | für GU/GG | für GU/GG, PG29 | 69 | 71 | ET | ET | ET | 4045013022911 | 29 | 0.06 | 0.06 | 91070000 | [5 empty] | WOB_W2733016.JPG
2733018 | Ersatzteile | Wolf ET Analogschaltuhr Wochenprogramm | für SW-120 | für SW-120, PG30 | 75 | 77 | ET | ET | ET | 4045013031593 | 30 | 0.06 | 0.06 | 91070000 | [5 empty] | WOB_W2733018.JPG
2733019 | Ersatzteile | Wolf ET Analogschaltuhr Tagesprogramm | für SW-120 | für SW-120, PG29 | 69 | 71 | ET | ET | ET | 4045013031586 | 29 | 0.07 | 0.07 | 91070000 | [5 empty] | WOB_W2733019.JPG
2733063 | Ersatzteile | Wolf ET Digit. Raumtemperaturregler DRT | 2-Kanal-Digitalschaltuhr | 2-Kanal-Digitalschaltuhr, PG44 | 178 | 183 | ET | ET | ET | 4045013031524 | 44 | 0.25 | 0.25 | 90321020 | 105 | 40 | 160 | 0.672 | CD3 | WOB_W2733063.JPG
2733064 | Ersatzteile | Wolf ET Digitaler Temperaturregler DWT | witterungsgeführt | witterungsgeführt, PG61 | 374 | 385 | ET | ET | ET | 4045013031517 | 61 | 0.355 | 0.31 | 90321020 | 175 | 60 | 235 | 2.467 | CD3 | WOB_W2733064.JPG
2733065 | Ersatzteile | Wolf ET Digitaler Temperaturregler DWTM | für GB, TGB | für GB, TGB, PG78 | 660 | 680 | ET | ET | ET | 4045013031500 | 78 | 0.86 | 0.77 | 90321020 | 180 | 105 | 250 | 4.725 | CD3 | WOB_W2733065.JPG
2733066 | Ersatzteile | Wolf ET Regler DWTK | für GB, TGB | für GB, TGB, PG84 | 820 | 845 | ET | ET | ET | 4045013077904 | 84 | 0.948 | 0.84 | 90321020 | 180 | 105 | 250 | 4.725 | CD3 | WOB_W2733066.JPG
2738170 | Ersatzteile | Wolf ET Feinsicherung 3,15 A | Kombitherme | Kombitherme, PG3 | 0.9 | 0.9 | ET | ET | ET | 4045013068490 | 3 |  |  | 85361010 | [5 empty] | WOX_W46-51-024-006_02.jpg
2740090 | Ersatzteile | Wolf ET Transformator m. Anschlusskabel | für GB | für GB, PG34 | 94 | 97 | ET | ET | ET | 4045013077911 | 34 | 1.18 | 1.18 | 85043180 | [5 empty] | WOB_W2740090.jpg |  | 8601882
2741039 | Ersatzteile | Wolf ET Abgasfühler | für NG-4E/NG-31E | für NG-4E/NG-31E, PG24 | 44 | 45 | ET | ET | ET | 4045013031241 | 24 | 0.06 | 0.06 | 85332900 | [5 empty] | WOX_W43-51-070-001.jpg
2741049 | Ersatzteile | Wolf ET Rücklauffühler NTC | für MGK | für MGK, PG21 | 35.7 | 36.7 | ET | ET | ET | 4045013077928 | 21 | 0.01 | 0.01 | 90269000 | [5 empty] | WOB_W2741049.jpg |  | 8751284
2741053 | Ersatzteile | Wolf ET Abgasfühler | für TGB/GB/TGK | für TGB/GB/TGK, PG24 | 44 | 45 | ET | ET | ET | 4045013077935 | 24 | 0.01 | 0.01 | 90269000 | [5 empty] | WOB_W2741053.jpg |  | 8601884
2741054 | Ersatzteile | Wolf ET Vorlauffühler | für GG/GU-2 | für GG/GU-2, PG24 | 44 | 45 | ET | ET | ET | 4045013077942 | 24 | 0.01 | 0.01 | 90251980 | [5 empty] | WOB_W2741054.jpg |  | 8601885
2741058 | Ersatzteile | Wolf ET Vorlauffühler 5K NTC Messing | CGB(W/S)/MGK/COB | CGB(W/S)/MGK/COB, PG24 | 44 | 45 | ET | ET | ET | 4045013077959 | 24 | 0.01 |  | 85334010 | 81 |  | 135 |  |  | WOB_W2741058.jpg |  | 8601886
2741061 | Ersatzteile | Wolf ET Temperaturfühler Rücklauf | für CGB | für CGB, PG11 | 11 | 11.3 | ET | ET | ET | 4045013077966 | 11 | 0.014 | 0.02 | 90269000 | 81 | 20 | 135 |  | CD3 | WOB_W2741061.jpg |  | 8603036
2741067 | Ersatzteile | Wolf ET Regelung | für CGB(K)/CGS 11-24 | für CGB(K)/CGS 11-24, PG72 | 535 | 550 | ET | ET | ET | 4045013031203 | 72 | 1.96 | 1.94 | 90328900 | 150 | 130 | 420 |  | HL | WOX_W45-51-018-053_02.jpg
2741076 | Ersatzteile | Wolf ET Kollektorfühler | für EKS-Regelung MKD2 | für EKS-Regelung MKD2, PG25 | 49 | 50 | ET | ET | ET | 4045013077973 | 25 | 0.05 | 0.05 | 85334010 | [5 empty] | WOB_W2741076.JPG
2741077 | Ersatzteile | Wolf ET Kollektor-/Speicherfühler | für TopSon / SES-AZ | für TopSon / SES-AZ, PG30 | 75 | 77 | ET | ET | ET | 4045013077980 | 30 | 0.04 | 0.04 | 85334010 | [5 empty] | WOB_W2741077.JPG
2741080 | Ersatzteile | Wolf ET Elektron. Speicherfühler | mit Stecker | mit Stecker, PG29 | 69 | 71 | ET | ET | ET | 4045013077997 | 29 | 0.08 | 0.08 | 85444290 | [5 empty] | WOB_W2741080.jpg |  | 8601887
2741600 | Ersatzteile | Wolf ET Umschalter 2-polig | für RK-2(4) und R33/4 | für RK-2(4) und R33/4, PG18 | 26.3 | 27.1 | ET | ET | ET | 4045013031173 | 18 | 0.12 | 0.12 | 85365080 | [5 empty] | WOX_W50-51-031-001_03.jpg
2744008 | Ersatzteile | Wolf ET Schutzschlauch | für Ionisationselektrode | für Ionisationselektrode, PG3 | 0.9 | 0.9 | ET | ET | ET | 4045013031159 | 3 |  |  | 85441900 | [5 empty] | WOB_W2744008.JPG
2744011 | Ersatzteile | Wolf ET Thermometer | f. Verrohrungsgruppe | f. Verrohrungsgruppe, PG25 | 49 | 50 | ET | ET | ET | 4045013031135 | 25 | 0.08 | 0.08 | 90251980 | [5 empty] | WOX_W13-51-010-001.jpg
2744012 | Ersatzteile | Wolf ET Manometer | für Sicherheitsgr. ab 03 | für Sicherheitsgr. ab 03, PG29 | 69 | 71 | ET | ET | ET | 4045013031128 | 29 | 0.18 | 0.18 | 90262040 | [5 empty] | WOB_W2744012.JPG
2744031 | Ersatzteile | Wolf ET Regler mit Frontschild | für R33 4W | für R33 4W, PG85 | 865 | 890 | ET | ET | ET | 4045013031104 | 85 | 0.98 | 0.98 | 90321020 | [5 empty] | WOX_W50-51-033-001_01.jpg
2744032 | Ersatzteile | Wolf ET Schukostecker mit Kabel | für CGW | für CGW, PG8 | 6.3 | 6.5 | ET | ET | ET | 4045013031098 | 8 | 0.05 | 0.05 | 85444290 | [5 empty] | WOB_W2744032.JPG
2744052 | Ersatzteile | Wolf ET Motor für 3-Wege-Umschaltventil | für GE, TGB | für GE, TGB, PG27 | 57 | 59 | ET | ET | ET | 4045013031074 | 27 | 0.162 | 0.06 | 84818051 | 218 | 70 | 324 | 4.944 | CD3 | WOB_W2744052.JPG
2744054 | Ersatzteile | Wolf ET Kabelbaum | für Regelung R33 | für Regelung R33, PG54 | 287 | 295 | ET | ET | ET | 4045013031067 | 54 | 1.8 | 1.8 | 85444290 | [5 empty] | WOX_W50-51-033-001_01.jpg
2744055 | Ersatzteile | Wolf ET Parameterstecker 24 kW | für CGB | für CGB, PG17 | 23.1 | 23.8 | ET | ET | ET | 4045013078000 | 17 |  |  | 90269000 | [5 empty] | WOB_W2744055.jpg |  | 8610859
2744056 | Ersatzteile | Wolf ET Parameterstecker | für CGB | für CGB, PG17 | 23.1 | 23.8 | ET | ET | ET | 4045013078017 | 17 | 0.005 | 0.005 | 90269000 | [5 empty] | WOB_W2744056.jpg |  | 8610860
2744058 | Ersatzteile | Wolf ET Einstellschraube und Feder | Gaskombiventil | Gaskombiventil, PG3 | 0.9 | 0.9 | ET | ET | ET | 4045013031050 | 3 | 0.01 | 0.01 | 84819000 | [5 empty] | WOB_W2744058.JPG
2744059 | Ersatzteile | Wolf ET Digitalschaltuhr | für R18 (ZUD132) | für R18 (ZUD132), PG43 | 168 | 173 | ET | ET | ET | 4045013031043 | 43 | 0.08 | 0.08 | 91070000 | [5 empty] | WOX_W50-51-011-005_002.jpg
2744063 | Ersatzteile | Wolf ET Drehknopf für Fernbedienung | für 3W/4W-Regelungen | für 3W/4W-Regelungen, PG6 | 4.2 | 4.3 | ET | ET | ET | 4045013031029 | 6 | 0.01 | 0.01 | 39269097 | [5 empty] | WOX_W50-51-011-005_002.jpg
2744064 | Ersatzteile | Wolf ET Drehknopf für Fernbedienung | für 5W-Regelungen | für 5W-Regelungen, PG10 | 10 | 10.3 | ET | ET | ET | 4045013031012 | 10 |  |  | 90329000 | [5 empty] | WOX_W50-51-012-001.jpg
2744065 | Ersatzteile | Wolf ET Drehknopf für AFB | für 5W-Regelungen | für 5W-Regelungen, PG10 | 10 | 10.3 | ET | ET | ET | 4045013031005 | 10 | 0.005 | 0.005 | 90329000 | [5 empty] | WOX_W50-51-012-001.jpg
2744066 | Ersatzteile | Wolf ET Frontblende | für 4W Regelung | für 4W Regelung, PG8 | 6.3 | 6.5 | ET | ET | ET | 4045013030992 | 8 | 0.02 | 0.02 | 90329000 | [5 empty] | WOX_W50-51-012-002_001.jpg
2744072 | Ersatzteile | Wolf ET Regler mit Frontschild | für Regelung R12 3W | für Regelung R12 3W, PG71 | 520 | 535 | ET | ET | ET | 4045013030947 | 71 | 0.76 | 0.76 | 90321020 | [5 empty] | WOX_W50-51-012-002_001.jpg
2744073 | Ersatzteile | Wolf ET Regler mit Frontschild | für Regelung R16 4W | für Regelung R16 4W, PG79 | 675 | 695 | ET | ET | ET | 4045013030930 | 79 | 0.85 | 0.85 | 90321020 | [5 empty] | WOX_W50-51-012-002_001.jpg
2744074 | Ersatzteile | Wolf ET Regler mit Frontschild | für Regelung R32 4W | für Regelung R32 4W, PG81 | 745 | 765 | ET | ET | ET | 4045013030923 | 81 | 0.78 | 0.78 | 90321020 | [5 empty] | WOX_W50-51-012-002_001.jpg
2744093 | Ersatzteile | Wolf ET Verbindungsleitung für TW | für CGB | für CGB, PG4 | 2.9 | 3 | ET | ET | ET | 4045013030855 | 4 | 0.6 | 0.6 | 85444290 | [5 empty] | WOX_W45-51-018-053_02.jpg
2744094 | Ersatzteile | Wolf ET Parameterstecker | für CGB-50 | für CGB-50, PG16 | 19.4 | 20 | ET | ET | ET | 4045013078024 | 16 | 0.005 | 0.005 | 90269000 | [5 empty] | WOB_W2744094.jpg |  | 8611197
2744095 | Ersatzteile | Wolf ET Parameterstecker | für CGB-35 | für CGB-35, PG16 | 19.4 | 20 | ET | ET | ET | 4045013078031 | 16 | 0.005 | 0.005 | 90269000 | [5 empty] | WOB_W2744095.jpg |  | 8611196
2744098 | Ersatzteile | Wolf ET Kabelhalter mit Steckanker | für CGW | für CGW, PG2 | 0.5 | 0.5 | ET | ET | ET | 4045013030848 | 2 | 0.007 | 0.007 | 39269097 | [5 empty] | WOB_W2744098.JPG
2744121 | Ersatzteile | Wolf ET Regelungsplatine | für R1/R2 | für R1/R2, PG51 | 247 | 254 | ET | ET | ET | 4045013078048 | 51 | 0.29 | 0.29 | 90321020 | [5 empty] | WOB_W2744121.jpg |  | 8611787
2744122 | Ersatzteile | Wolf ET Regelungsmodul 2 HK 1/2 | u.1 Speicher, für HVG | u.1 Speicher, für HVG, PG94 | 1160 | 1195 | ET | ET | ET | 4045013078055 | 94 | 1 | 1 | 84039090 | [5 empty] | WOX_W13-20-000-057.jpg
2744123 | Ersatzteile | Wolf ET Erweiterung f. zwei weitere MK | für Pellevent | für Pellevent, PG93 | 1150 | 1185 | ET | ET | ET | 4045013030824 | 93 | 0.75 | 0.75 | 84039090 | [5 empty] | WOX_W13-20-000-057.jpg
2744125 | Ersatzteile | Wolf ET Regelung | für CGB-35/50 | für CGB-35/50, PG83 | 785 | 810 | ET | ET | ET | 4045013030800 | 83 | 1.92 | 1.92 | 90328900 | [5 empty] | WOX_W47-51-035-002_02.jpg
2744126 | Ersatzteile | Wolf ET Kabelsatz Intern | für CGB-35/50 | für CGB-35/50, PG31 | 77 | 79 | ET | ET | ET | 4045013030794 | 31 | 0.47 | 0.47 | 85444290 | [5 empty] | WOB_W2744126.JPG
2744130 | Ersatzteile | Wolf ET Platine | für Mischermodul MM | für Mischermodul MM, PG44 | 178 | 183 | ET | ET | ET | 4045013030787 | 44 | 0.2 | 0.2 | 90321020 | [5 empty] | WOX_W50-51-999-001.jpg
2744131 | Ersatzteile | Wolf ET Platine mit Buchsenleiste | zur Kontakt BM | zur Kontakt BM, PG10 | 10 | 10.3 | ET | ET | ET | 4045013030770 | 10 | 0.005 | 0.005 | 90329000 | [5 empty] | WOB_W2744131.JPG
2744134 | Ersatzteile | Wolf ET Fernthermometer KR1 | für COB | für COB, PG21 | 35.7 | 36.7 | ET | ET | ET | 4045013030763 | 21 | 0.05 | 0.05 | 90251180 | [5 empty] | WOB_W2744134.JPG
2744139 | Ersatzteile | Wolf ET Mischkammer | für MGK-210/250 | für MGK-210/250, PG48 | 218 | 224 | ET | ET | ET | 4045013030756 | 48 | 1.25 | 1.25 | 84818099 | [5 empty] | WOX_W41-51-170-00403.jpg
2744142 | Ersatzteile | Wolf ET Gasdruckwächter Gaskombiventil | für MGK | für MGK, PG33 | 87 | 90 | ET | ET | ET | 4045013030749 | 33 | 0.11 | 0.11 | 90322000 | [5 empty] | WOX_W41-51-170-00403.jpg
2744143 | Ersatzteile | Wolf ET Display - inkl. Halteblech | und Kabel, für HVG-15 | und Kabel, für HVG-15, PG56 | 311 | 320 | ET | ET | ET | 4045013078062 | 56 | 0.12 | 0.12 | 84039090 | [5 empty] | WOX_W13-20-000-057.jpg
2744144 | Ersatzteile | Wolf ET Fühler - Kesseltemperatur KTY | für HVG-15 | für HVG-15, PG33 | 87 | 90 | ET | ET | ET | 4045013078079 | 33 | 0.04 | 0.04 | 84039090 | [5 empty] | WOB_W2744144.JPG
2744145 | Ersatzteile | Wolf ET Fühler - Pufferspeicher,Boiler | Kessel, für HVG-15 | Kessel, für HVG-15, PG33 | 87 | 90 | ET | ET | ET | 4045013078086 | 33 | 0.25 | 0.25 | 84039090 | [5 empty] | WOB_W2744145.JPG
2744146 | Ersatzteile | Wolf ET Rauchgastemperaturfühler | 1/2"AG PT100, für HVG-15 | 1/2"AG PT100, für HVG-15, PG50 | 236 | 243 | ET | ET | ET | 4045013078093 | 50 | 0.11 | 0.11 | 84039090 | [5 empty] | WOB_W2744146.JPG
2744147 | Ersatzteile | Wolf ET Fühler - Rücklauftemperatur | für Pellevent | für Pellevent, PG33 | 87 | 90 | ET | ET | ET | 4045013078109 | 33 | 0.04 | 0.04 | 84039090 | [5 empty] | WOB_W2744147.JPG
2744148 | Ersatzteile | Wolf ET Lambdasonde m. Anschlusskabel | für Pellevent u. HVG-15 | für Pellevent u. HVG-15, PG87 | 930 | 955 | ET | ET | ET | 4045013078116 | 87 | 0.16 | 0.16 | 84039090 | [5 empty] | WOB_W2744148.JPG
2744149 | Ersatzteile | Wolf ET Näherungsschalter - Spiro, Vacu | für Pellevent | für Pellevent, PG46 | 195 | 201 | ET | ET | ET | 4045013078123 | 46 | 0.23 | 0.23 | 84039090 | [5 empty] | WOB_W2744149.JPG
2744150 | Ersatzteile | Wolf ET Print - Grundplatine Typ 200331 | für Pellenvent-m | für Pellenvent-m, PG96 | 1445 | 1485 | ET | ET | ET | 4045013078130 | 96 | 0.29 | 0.29 | 84039090 | [5 empty] | WOB_W2744150.JPG
2744151 | Ersatzteile | Wolf ET Print - Lambdasondenauswertung | für Pellenvent-m | für Pellenvent-m, PG50 | 236 | 243 | ET | ET | ET | 4045013078147 | 50 | 0.02 | 0.02 | 84039090 | [5 empty] | WOB_W2744151.JPG
2744152 | Ersatzteile | Wolf ET Print - Prozessorplatine ABC010 | für Pellenvent-m | für Pellenvent-m, PG95 | 1240 | 1275 | ET | ET | ET | 4045013078154 | 95 | 0.03 | 0.03 | 84039090 | [5 empty] | WOB_W2744152.JPG
2744153 | Ersatzteile | Wolf ET Sicherheitsthermostat - STB | für Pellevent-m | für Pellevent-m, PG45 | 189 | 194 | ET | ET | ET | 4045013078161 | 45 | 0.09 | 0.09 | 84039090 | [5 empty] | WOB_W2744153.JPG
2744154 | Ersatzteile | Wolf ET Trafo für Lambdasondenbeheizung | für Pellenvent-m | für Pellenvent-m, PG30 | 75 | 77 | ET | ET | ET | 4045013078178 | 30 | 0.62 | 0.62 | 84031090 | [5 empty] | WOB_W2744154.JPG
2744155 | Ersatzteile | Wolf ET Unterdrucksensor | für Pellenvent-m | für Pellenvent-m, PG78 | 660 | 680 | ET | ET | ET | 4045013078185 | 78 | 0.2 | 0.2 | 84039090 | [5 empty] | WOB_W2744155.JPG
2744156 | Ersatzteile | Wolf ET Zündung - Heizpatrone 230V | für Pellenvent-m | für Pellenvent-m, PG77 | 620 | 640 | ET | ET | ET | 4045013078192 | 77 | 0.49 | 0.49 | 84039090 | [5 empty] | WOX_W13-20-000-057.jpg
2744157 | Ersatzteile | Wolf ET Zündung - komplett m. Antrieb | für Pellenvent-m | für Pellenvent-m, PG96 | 1445 | 1485 | ET | ET | ET | 4045013078208 | 96 | 2.3 | 2.3 | 84039090 | [5 empty] | WOX_W13-20-000-057.jpg
2744158 | Ersatzteile | Wolf ET Display (Gehäuse, Deckel,Tasten) | für HVG-29-48 | für HVG-29-48, PG65 | 432 | 445 | ET | ET | ET | 4045013078215 | 65 | 0.46 | 0.46 | 84039090 | [5 empty] | WOB_W2744158.JPG
2744159 | Ersatzteile | Wolf ET Rauchgastemperaturfühler PT 100 | für HVG-29-48 | für HVG-29-48, PG47 | 208 | 214 | ET | ET | ET | 4045013078222 | 47 | 0.14 | 0.14 | 84039090 | [5 empty] | WOB_W2744159.JPG
2744160 | Ersatzteile | Wolf ET Hauptschalter für Print | für HVG-29-48 | für HVG-29-48, PG28 | 64 | 66 | ET | ET | ET | 4045013078239 | 28 |  |  | 84039090 | [5 empty] | WOB_W2744160.JPG
2744161 | Ersatzteile | Wolf ET Hauptschalter für Serviceprint | für HVG-29-48 | für HVG-29-48, PG18 | 26.3 | 27.1 | ET | ET | ET | 4045013078246 | 18 | 0.006 | 0.006 | 84039090 | [5 empty] | WOB_W2744161.JPG
2744162 | Ersatzteile | Wolf ET Lambdasonde | für HVG-29-48 | für HVG-29-48, PG85 | 865 | 890 | ET | ET | ET | 4045013078253 | 85 | 0.14 | 0.14 | 84039090 | [5 empty] | WOB_W2744162.JPG
2744163 | Ersatzteile | Wolf ET Print - Lambda | für HVG-29-48 | für HVG-29-48, PG84 | 820 | 845 | ET | ET | ET | 4045013078260 | 84 | 0.71 | 0.71 | 84039090 | [5 empty] | WOB_W2744163.JPG
2744164 | Ersatzteile | Wolf ET Print - Micro Hauptplatte | für HVG-29-48 | für HVG-29-48, PG96 | 1445 | 1485 | ET | ET | ET | 4045013078277 | 96 | 0.39 | 0.39 | 84039090 | [5 empty] | WOB_W2744164.JPG
2744165 | Ersatzteile | Wolf ET Türkontaktschalter | für HVG-29-48 | für HVG-29-48, PG37 | 116 | 119 | ET | ET | ET | 4045013078284 | 37 | 0.05 | 0.05 | 84039090 | [5 empty] | WOB_W2744165.JPG
2744167 | Ersatzteile | Wolf ET Mischkammer | für MGK-170 | für MGK-170, PG48 | 218 | 224 | ET | ET | ET | 4045013030732 | 48 | 1.23 | 1.23 | 84818099 | [5 empty] | WOX_W41-51-170-00403.jpg
2744168 | Ersatzteile | Wolf ET Platine mit Buchsenleiste | zur Kontakt BM für R1-3 | zur Kontakt BM für R1-3, PG12 | 12.3 | 12.7 | ET | ET | ET | 4045013030725 | 12 | 0.005 | 0.005 | 90329000 | [5 empty] | WOX_W50-51-012-003.jpg
2744169 | Ersatzteile | Wolf ET Regelung | für MGK-170-300 | für MGK-170-300, PG82 | 765 | 785 | ET | ET | ET | 4045013030718 | 82 | 2.43 | 2.43 | 90328900 | [5 empty] | WOX_W41-51-170-005_02.jpg
2744170 | Ersatzteile | Wolf ET Parameterstecker Erdgas | für MGK-250 | für MGK-250, PG25 | 49 | 50 | ET | ET | ET | 4045013078291 | 25 | 0.01 | 0.01 | 90269000 | [5 empty] | WOB_W2744170.jpg |  | 8751204
2744171 | Ersatzteile | Wolf ET Thermometer | für GBR | für GBR, PG20 | 30.9 | 31.8 | ET | ET | ET | 4045013078307 | 20 | 0.05 | 0.05 | 90251980 | [5 empty] | WOB_W2744171.jpg |  | 8751199
2744174 | Ersatzteile | Wolf ET Kabelsatz Brennerstecker | für WRS-Regelungen | für WRS-Regelungen, PG16 | 19.4 | 20 | ET | ET | ET | 4045013030701 | 16 | 0.31 | 0.31 | 85444290 | [5 empty] | WOX_W50-51-012-003.jpg
2744210 | Ersatzteile | Wolf ET Kabelsatz intern | für MGK-170/250 | für MGK-170/250, PG42 | 154 | 158 | ET | ET | ET | 4045013030633 | 42 | 0.8 | 0.8 | 85444290 | [5 empty] | WOX_W41-51-170-005_02.jpg
2744211 | Ersatzteile | Wolf ET Netzanschlussleitung | m. Schukostecker | m. Schukostecker, PG11 | 11 | 11.3 | ET | ET | ET | 4045013030626 | 11 |  |  | 73182100 | [5 empty] | WOS_W2744211.jpg
2744212 | Ersatzteile | Wolf ET Speicherladepumpenkabel | für CGU/CGS | für CGU/CGS, PG9 | 7.9 | 8.1 | ET | ET | ET | 4045013030619 | 9 | 0.049 | 0.049 | 85444290 | [5 empty] | WOB_W2744212.JPG
2744237 | Ersatzteile | Wolf ET Parameterstecker Erdgas | für MGK-210 | für MGK-210, PG25 | 49 | 50 | ET | ET | ET | 4045013078314 | 25 | 0.01 | 0.01 | 90269000 | [5 empty] | WOB_W2744237.jpg |  | 8751203
2744238 | Ersatzteile | Wolf ET Parameterstecker Erdgas | für MGK-170 | für MGK-170, PG25 | 49 | 50 | ET | ET | ET | 4045013078321 | 25 | 0.01 | 0.01 | 90269000 | [5 empty] | WOB_W2744238.jpg |  | 8751202
2744247 | Ersatzteile | Wolf ET Gaskombiventil VR4615 VB1006B | für CGB | für CGB, PG56 | 311 | 320 | ET | ET | ET | 4045013078338 | 56 | 1.389 | 1.04 | 84818051 | 205 | 115 | 205 | 4.833 | CD3 | WOB_W2744247.jpg |  | 8751377
2744283 | Ersatzteile | Wolf ET Kabelsatz extern | für CGB | für CGB, PG26 | 54 | 56 | ET | ET | ET | 4045013030541 | 26 | 0.373 | 0.31 | 85444290 | 210 | 77 | 155 | 2.506 | CD3 | WOB_W2744283.JPG
2744284 | Ersatzteile | Wolf ET Kabelsatz extern | für MGK | für MGK, PG33 | 87 | 90 | ET | ET | ET | 4045013030534 | 33 | 0.45 | 0.45 | 85444290 | [5 empty] | WOX_W41-51-170-005_02.jpg
2744289 | Ersatzteile | Wolf ET Regelungsplatine | für R3 | für R3, PG53 | 269 | 277 | ET | ET | ET | 4045013078352 | 53 | 0.32 | 0.32 | 90268020 | [5 empty] | WOB_W2744289.jpg |  | 8611789
2744290 | Ersatzteile | Wolf ET Kabelsatz 2. Brennerstufe | für R21 | für R21, PG12 | 12.3 | 12.7 | ET | ET | ET | 4045013106093 | 12 | 0.22 | 0.22 | 85444290 | [5 empty] | WOX_W50-51-012-007.jpg
2744304 | Ersatzteile | Wolf ET Zündleitung | für MGK | für MGK, PG9 | 7.9 | 8.1 | ET | ET | ET | 4045013030466 | 9 | 0.02 | 0.02 | 85443000 | [5 empty] | WOX_W41-51-170-005_02.jpg
2744308 | Ersatzteile | Wolf ET Regelung | für CGB 75/100 | für CGB 75/100, PG68 | 469 | 483 | ET | ET | ET | 4045013030459 | 68 | 2.3 | 2.27 | 90328900 | 200 | 200 | 400 |  | M3 | WOX_W47-51-100-007_02.jpg
2744309 | Ersatzteile | Wolf ET Kabelsatz intern | für CGB 75/100 | für CGB 75/100, PG37 | 116 | 119 | ET | ET | ET | 4045013030442 | 37 | 0.701 | 0.701 | 85444290 | [5 empty] | WOB_W2744309.JPG
2744310 | Ersatzteile | Wolf ET Regelung | für Kombitherme | für Kombitherme, PG82 | 765 | 785 | ET | ET | ET | 4045013123366 | 82 | 1.78 | 1.85 | 90329000 | 160 | 130 | 420 | 8.736 | CD3 | WOX_W46-51-024-006_02.jpg
2744311 | Ersatzteile | Wolf ET Regelungsplatine | für CGG-1 | für CGG-1, PG48 | 218 | 224 | ET | ET | ET | 4045013122635 | 48 | 0.958 | 0.71 | 85389099 | 205 | 111 | 310 | 7.054 | CD3 | WOB_W2744311.jpg
2744312 | Ersatzteile | Wolf ET Kabelsatz | für Kombitherme intern | für Kombitherme intern, PG34 | 94 | 97 | ET | ET | ET | 4045013123564 | 34 | 0.447 | 0.1 | 85444290 | 218 | 70 | 324 | 4.944 | CD3 | WOB_W2744312.jpg
2744313 | Ersatzteile | Wolf ET Kabelsatz | für Kombitherme extern | für Kombitherme extern, PG21 | 35.7 | 36.7 | ET | ET | ET | 4045013123939 | 21 | 0.117 | 0.15 | 85444290 | 200 | 20 | 315 | 1.26 | CD3 | WOB_W2744313.jpg
2744320 | Ersatzteile | Wolf ET Parameterstecker | für CGB-100 | für CGB-100, PG17 | 23.1 | 23.8 | ET | ET | ET | 4045013078369 | 17 | 0.01 | 0.01 | 90269000 | [5 empty] | WOX_W47-51-100-007_02.jpg |  | 8612038
2744321 | Ersatzteile | Wolf ET Parameterstecker | für CGB-75 | für CGB-75, PG17 | 23.1 | 23.8 | ET | ET | ET | 4045013078376 | 17 | 0.01 | 0.01 | 90269000 | [5 empty] | WOB_W2744321.jpg |  | 8612039
2744324 | Ersatzteile | Wolf ET Tauchfühler 6mm PT1000 L:150 | für BWL/BWS-1 | für BWL/BWS-1, PG23 | 41 | 42 | ET | ET | ET | 4045013131019 | 23 | 0.025 | 0.025 | 90321020 | [5 empty] | WOB_W2744324.JPG
2744326 | Ersatzteile | Wolf ET Platine | für Kaskadenmodul KM | für Kaskadenmodul KM, PG49 | 227 | 234 | ET | ET | ET | 4045013078390 | 49 | 0.19 | 0.19 | 90321020 | [5 empty] | WOB_W2744326.JPG
2744327 | Ersatzteile | Wolf ET Gegenstecker altrosa 3-polig | für WRS-Module KM und MM | für WRS-Module KM und MM, PG9 | 7.9 | 8.1 | ET | ET | ET | 4045013030435 | 9 | 0.034 | 0.034 | 85366990 | [5 empty] | WOX_W50-51-999-001.jpg
2744329 | Ersatzteile | Wolf ET Bedienmodul BM montiert | für CSZ | für CSZ, PG59 | 350 | 360 | ET | ET | ET | 4045013111370 | 59 | 0.13 | 0.13 | 90321020 | [5 empty] | WOB_W2744329.JPG
2744332 | Ersatzteile | Wolf ET Gegenstecker gelb 2-polig | mit Brücke, für WRS | mit Brücke, für WRS, PG9 | 7.9 | 8.1 | ET | ET | ET | 4045013030411 | 9 |  |  | 85369010 | [5 empty] | WOB_W2744332.JPG
2744333 | Ersatzteile | Wolf ET Mischkammer | für MGK-130 | für MGK-130, PG34 | 94 | 97 | ET | ET | ET | 4045013030404 | 34 | 8.4 | 8.4 | 84818099 | [5 empty] | WOX_W41-51-130-004_001.jpg
2744335 | Ersatzteile | Wolf ET Mischkammer | für MGK-300 | für MGK-300, PG48 | 218 | 224 | ET | ET | ET | 4045013030381 | 48 | 1.74 | 1.74 | 84818099 | [5 empty] | WOX_W41-51-170-00403.jpg
2744344 | Ersatzteile | Wolf ET Kabelsatz f.3-WV Honeywell | für CGB-K40-35 | für CGB-K40-35, PG16 | 19.4 | 20 | ET | ET | ET | 4045013078406 | 16 | 0.02 | 0.02 | 85444290 | [5 empty] | WOB_W2744344.JPG
2744353 | Ersatzteile | Wolf ET Gaskombiventil elektr. Zündung | für CGU/CGG | für CGU/CGG, PG44 | 178 | 183 | ET | ET | ET | 4045013078413 | 44 | 0.893 | 0.8 | 84818099 | 116 | 93 | 161 | 1.737 | CD3 | WOB_W2744353.jpg
2744354 | Ersatzteile | Wolf ET Parameterstecker Flüssiggas | für MGK-170/250 | für MGK-170/250, PG25 | 49 | 50 | ET | ET | ET | 4045013082410 | 25 | 0.01 | 0.01 | 90269000 | [5 empty] | WOX_W41-51-170-005_02.jpg
2744355 | Ersatzteile | Wolf ET Parameterstecker Flüssiggas | für MGK-210 | für MGK-210, PG25 | 49 | 50 | ET | ET | ET | 4045013082427 | 25 |  |  | 90269000 | [5 empty] | WOX_W41-51-170-005_02.jpg
2744356 | Ersatzteile | Wolf ET Parameterstecker Flüssiggas | für MGK-130 | für MGK-130, PG25 | 49 | 50 | ET | ET | ET | 4045013082403 | 25 |  |  | 90269000 | [5 empty] | WOX_W41-51-170-005_02.jpg
2744357 | Ersatzteile | Wolf ET Parameterstecker Flüssiggas | für MGK-300 | für MGK-300, PG25 | 49 | 50 | ET | ET | ET | 4045013082441 | 25 |  |  | 90269000 | [5 empty] | WOX_W41-51-170-005_02.jpg
2744358 | Ersatzteile | Wolf ET Parameterstecker Erdgas | für MGK-130 | für MGK-130, PG25 | 49 | 50 | ET | ET | ET | 4045013078420 | 25 | 0.01 | 0.01 | 90269000 | [5 empty] | WOB_W2744358.jpg |  | 8751379
2744359 | Ersatzteile | Wolf ET Parameterstecker Erdgas | für MGK-300 | für MGK-300, PG25 | 49 | 50 | ET | ET | ET | 4045013078437 | 25 | 0.01 | 0.01 | 90269000 | [5 empty] | WOB_W2744359.jpg |  | 8751386
2744363 | Ersatzteile | Wolf ET Kabelsatz intern | für MGK-130 | für MGK-130, PG42 | 154 | 158 | ET | ET | ET | 4045013030336 | 42 | 0.83 | 0.83 | 85444290 | [5 empty] | WOX_W41-51-170-005_02.jpg
2744365 | Ersatzteile | Wolf ET Kabelbaum | für Regelung R1/2 | für Regelung R1/2, PG21 | 35.7 | 36.7 | ET | ET | ET | 4045013030329 | 21 | 0.216 | 0.216 | 85444290 | [5 empty] | WOX_W50-51-012-003.jpg
2744366 | Ersatzteile | Wolf ET Kabelbaum | für Regelung R3 | für Regelung R3, PG25 | 49 | 50 | ET | ET | ET | 4045013030312 | 25 | 0.269 | 0.269 | 85444290 | [5 empty] | WOB_W2744366.JPG
2744371 | Ersatzteile | Wolf ET Kabelsatz extern | für CGU-2 | für CGU-2, PG36 | 110 | 113 | ET | ET | ET | 4045013065451 | 36 | 0.12 | 0.12 | 85444290 | [5 empty] | WOB_W2744371.JPG
2744373 | Ersatzteile | Wolf ET Kabelsatz extern | für CGG-2(K) | für CGG-2(K), PG37 | 116 | 119 | ET | ET | ET | 4045013106109 | 37 | 0.535 | 0.115 | 85444290 | 215 | 110 | 310 | 7.332 | CD3 | WOX_W45-51-018-111_02.jpg
2744374 | Ersatzteile | Wolf ET Differenzdruckwächter 110-90 | für CGG-1K-24 | für CGG-1K-24, PG22 | 38.3 | 39.4 | ET | ET | ET | 4045013123915 | 22 | 0.098 | 0.06 | 90262080 | 200 | 45 | 320 | 2.88 | CD3 | WOB_W2744374.jpg
2744384 | Ersatzteile | Wolf ET Regelung | für MGK-130 | für MGK-130, PG71 | 520 | 535 | ET | ET | ET | 4045013030299 | 71 | 2.37 | 2.37 | 90328900 | [5 empty] | WOX_W41-51-170-005_02.jpg
2744390 | Ersatzteile | Wolf ET Zündelektrode | mit Zündleitung | mit Zündleitung, PG14 | 16 | 16.5 | ET | ET | ET | 4045013123984 | 14 | 0.025 | 0.022 | 85444290 | 120 | 30 | 200 | 0.72 | CD3 | WOB_W2744390.jpg
2744393 | Ersatzteile | Wolf ET Kabelsatz extern | für CGB 75/100 | für CGB 75/100, PG29 | 69 | 71 | ET | ET | ET | 4045013030268 | 29 | 0.43 | 0.43 | 85444290 | [5 empty] | WOB_W2744393.JPG
2744406 | Ersatzteile | Wolf ET Endschalter Kontaktschalter | f. Außentür, für HVG-15 | f. Außentür, für HVG-15, PG42 | 154 | 158 | ET | ET | ET | 4045013078451 | 42 | 0.06 | 0.06 | 84039090 | [5 empty] | WOB_W2744406.JPG
2744407 | Ersatzteile | Wolf ET Display-Folie für Tastatur | für HVG-15 | für HVG-15, PG41 | 145 | 149 | ET | ET | ET | 4045013078468 | 41 | 0.19 | 0.19 | 84039090 | [5 empty] | WOB_W2744407.JPG
2744408 | Ersatzteile | Wolf ET Außentemperaturfühler | für HVG-15 | für HVG-15, PG35 | 102 | 105 | ET | ET | ET | 4045013078475 | 35 | 0.12 | 0.12 | 84039090 | [5 empty] | WOX_W13-20-000-057.jpg
2744409 | Ersatzteile | Wolf ET Fühler- Brennkammer | für HVG-15 | für HVG-15, PG62 | 394 | 405 | ET | ET | ET | 4045013078482 | 62 | 0.33 | 0.33 | 84039090 | [5 empty] | WOB_W2744409.JPG
2744410 | Ersatzteile | Wolf ET Fühler- Fernsteller | für HVG-15 | für HVG-15, PG53 | 269 | 277 | ET | ET | ET | 4045013078499 | 53 | 0.24 | 0.24 | 84039090 | [5 empty] | WOB_W2744410.JPG
2744411 | Ersatzteile | Wolf ET Verbindungskabel 10-polig | für HVG-15 | für HVG-15, PG14 | 16 | 16.5 | ET | ET | ET | 4045013078505 | 14 | 0.03 | 0.03 | 84031090 | [5 empty] | WOB_W2744411.JPG
2744412 | Ersatzteile | Wolf ET Verbindungskabel 4-polig | für HVG-15 | für HVG-15, PG29 | 69 | 71 | ET | ET | ET | 4045013078512 | 29 | 0.25 | 0.25 | 84031090 | [5 empty] | WOB_W2744412.JPG
2744413 | Ersatzteile | Wolf ET Print-Grundplatine | für HVG-15 | für HVG-15, PG97 | 1735 | 1785 | ET | ET | ET | 4045013078529 | 97 | 0.49 | 0.49 | 84039090 | [5 empty] | WOB_W2744413.JPG
2744414 | Ersatzteile | Wolf ET Print-Prozessorplatine | für HVG-15 | für HVG-15, PG96 | 1445 | 1485 | ET | ET | ET | 4045013078536 | 96 | 0.2 | 0.2 | 84039090 | [5 empty] | WOX_W13-20-000-057.jpg
2744415 | Ersatzteile | Wolf ET Saugzugventilator-steckerfertig | für HVG-15 | für HVG-15, PG73 | 555 | 570 | ET | ET | ET | 4045013078543 | 73 | 2.38 | 2.38 | 84039090 | [5 empty] | WOX_W13-20-000-057.jpg
2744416 | Ersatzteile | Wolf ET Sekundärluftführungskanal | hitzefest, für HVG-15 | hitzefest, für HVG-15, PG66 | 445 | 458 | ET | ET | ET | 4045013078550 | 66 | 1.91 | 1.91 | 84039090 | [5 empty] | WOB_W2744416.JPG
2744420 | Ersatzteile | Wolf ET DIFFERENZDRUCKWÄCHTER 160-140 | für CGG-1K-28 | für CGG-1K-28, PG23 | 41 | 42 | ET | ET | ET | 4045013169173 | 23 | 0.099 | 0.06 | 90262080 | 200 | 42 | 320 | 2.688 | CD3 | WOB_W2744420.jpg
2744421 | Ersatzteile | Wolf ET Strombox inkl. Platine | für BSP-FW/FWL | für BSP-FW/FWL, PG40 | 138 | 142 | ET | ET | ET | 4045013078567 | 40 | 0.12 | 0.12 | 85444999 | [5 empty] | WOX_W25-51-400-005.jpg
2744432 | Ersatzteile | Wolf ET Regelung | für BPH | für BPH, PG97 | 1735 | 1785 | ET | ET | ET | 4045013078574 | 97 | 2.006 | 1.96 | 84039090 | 245 | 125 | 400 | 12.25 | CD3 | WOB_W2744432.jpg
2744433 | Ersatzteile | Wolf ET Parameterstecker | für BPH-10 | für BPH-10, PG53 | 269 | 277 | ET | ET | ET | 4045013078581 | 53 | 0.01 | 0.01 | 84039090 | [5 empty] | WOB_W2744433.JPG
2744434 | Ersatzteile | Wolf ET Parameterstecker | für BPH-15 | für BPH-15, PG53 | 269 | 277 | ET | ET | ET | 4045013078598 | 53 | 0.015 | 0.01 | 84039090 | 40 | 25 | 70 |  | CD3 | WOX_W32-51-010-004_01.jpg
2744435 | Ersatzteile | Wolf ET Parameterstecker | für BPH-25 | für BPH-25, PG53 | 269 | 277 | ET | ET | ET | 4045013078604 | 53 | 0.01 | 0.01 | 84039090 | [5 empty] | WOX_W32-51-010-004_01.jpg
2744436 | Ersatzteile | Wolf ET Parameterstecker | für BPH-35 | für BPH-35, PG53 | 269 | 277 | ET | ET | ET | 4045013078611 | 53 | 0.014 | 0.01 | 84039090 | 40 | 25 | 70 |  | CD3 | WOX_W32-51-010-004_01.jpg
2744441 | Ersatzteile | Wolf ET Kesseltemperaturregler 1-stufig | für R21-DDC | für R21-DDC, PG23 | 41 | 42 | ET | ET | ET | 4045013106116 | 23 | 0.1 | 0.1 | 90321081 | [5 empty] | WOX_W50-51-012-009.jpg
2744443 | Ersatzteile | Wolf ET Sicherheitstemperaturbegrenzer | für Regelung R21 | für Regelung R21, PG17 | 23.1 | 23.8 | ET | ET | ET | 4045013106123 | 17 | 0.13 | 0.13 | 90321081 | [5 empty] | WOX_W50-51-012-007.jpg
2744445 | Ersatzteile | Wolf ET Abgasfühler | für BPH | für BPH, PG32 | 84 | 86 | ET | ET | ET | 4045013078635 | 32 | 0.06 | 0.06 | 99999999 | [5 empty] | WOB_W2744445.JPG
2744446 | Ersatzteile | Wolf ET Anlegefühler | für BPH | für BPH, PG25 | 49 | 50 | ET | ET | ET | 4045013078642 | 25 | 0.06 | 0.06 | 90321020 | [5 empty] | WOX_W32-51-010-004_01.jpg
2744448 | Ersatzteile | Wolf ET Außenfühler | für BPH | für BPH, PG21 | 35.7 | 36.7 | ET | ET | ET | 4045013078659 | 21 | 0.04 | 0.04 | 90251980 | [5 empty] | WOX_W32-51-010-004_01.jpg
2744449 | Ersatzteile | Wolf ET Schalter Thermo Bimetall 70Gr | für BPH | für BPH, PG20 | 30.9 | 31.8 | ET | ET | ET | 4045013078666 | 20 | 0.01 | 0.01 | 85365080 | [5 empty] | WOX_W32-51-010-003_02.jpg
2744450 | Ersatzteile | Wolf ET Kabel Flachband Heizkreisprint | für BPH | für BPH, PG24 | 44 | 45 | ET | ET | ET | 4045013078673 | 24 | 0.04 | 0.04 | 85444290 | [5 empty] | WOB_W2744450.JPG
2744451 | Ersatzteile | Wolf ET Platine Heizkreis | für BPH | für BPH, PG73 | 555 | 570 | ET | ET | ET | 4045013078680 | 73 | 0.28 | 0.28 | 85444290 | [5 empty] | WOB_W2744451.JPG
2744452 | Ersatzteile | Wolf ET Sensor Kapazitiver | für BPH | für BPH, PG57 | 323 | 332 | ET | ET | ET | 4045013123380 | 57 | 0.19 | 0.19 | 85444290 | [5 empty] | WOB_W2744452.JPG
2744454 | Ersatzteile | Wolf ET Sensor Rostreinigung/Saugklappe | für BPH | für BPH, PG33 | 87 | 90 | ET | ET | ET | 4045013153394 | 33 | 0.17 | 0.17 | 90321020 | [5 empty] | WOX_W32-51-010-004_02.jpg |  | 2744453
2744455 | Ersatzteile | Wolf ET Klemmprint 2 Heizkreise | für BPH | für BPH, PG88 | 955 | 985 | ET | ET | ET | 4045013078703 | 88 | 1.84 | 1.84 | 84039090 | [5 empty] | WOB_W2744455.JPG
2744456 | Ersatzteile | Wolf ET KTY Puffer-Boilerfühler | für BPH | für BPH, PG20 | 30.9 | 31.8 | ET | ET | ET | 4045013078710 | 20 | 0.08 | 0.08 | 90251980 | [5 empty] | WOX_W32-51-010-004_01.jpg
2744457 | Ersatzteile | Wolf ET KTY Kesselfühler | mit Silikonleitung, BPH | mit Silikonleitung, BPH, PG23 | 41 | 42 | ET | ET | ET | 4045013078727 | 23 | 0.05 | 0.05 | 90251980 | [5 empty] | WOB_W2744457.JPG
2744458 | Ersatzteile | Wolf ET Kabel Luftmassen Primärluft | für BPH | für BPH, PG30 | 75 | 77 | ET | ET | ET | 4045013078734 | 30 | 0.12 | 0.12 | 90329000 | [5 empty] | WOB_W2744458.JPG
2744459 | Ersatzteile | Wolf ET Kabel Luftmassen Sekundärluft | für BPH | für BPH, PG30 | 75 | 77 | ET | ET | ET | 4045013078741 | 30 | 0.13 | 0.13 | 90329000 | [5 empty] | WOB_W2744459.JPG
2744460 | Ersatzteile | Wolf ET Sensor Luftmassen Primär- | Sekundärluft, für BPH | Sekundärluft, für BPH, PG47 | 208 | 214 | ET | ET | ET | 4045013078758 | 47 | 0.04 | 0.04 | 90328900 | [5 empty] | WOB_W2744460.JPG
2744461 | Ersatzteile | Wolf ET Sicherheitstemperaturbegrenzer | für BPH | für BPH, PG31 | 77 | 79 | ET | ET | ET | 4045013058538 | 31 | 0.1 | 0.1 | 84039090 | [5 empty] | WOB_W2744461.JPG
2744462 | Ersatzteile | Wolf ET Sensor Luftmassen Sekundärluft | für BPH35 | für BPH35, PG47 | 208 | 214 | ET | ET | ET | 4045013078765 | 47 | 0.041 | 0.04 | 90328900 | 140 | 35 | 160 | 0.784 | CD3 | WOX_W32-51-010-003_02.jpg
2744463 | Ersatzteile | Wolf ET Kabelkanal 60x65mm L:341 | für BPH | für BPH, PG20 | 30.9 | 31.8 | ET | ET | ET | 4045013078772 | 20 | 0.1 | 0.1 | 99999999 | [5 empty] | WOX_W32-51-010-004_02.jpg
2744480 | Ersatzteile | Wolf ET Kabelsatz ÖLV | für COB-10-29 | für COB-10-29, PG23 | 41 | 42 | ET | ET | ET | 4045013078796 | 23 | 0.235 | 0.235 | 85444290 | [5 empty] | WOB_W2744480.JPG |  | 8905741
2744486 | Ersatzteile | Wolf ET Print-Prozessorplatine ABC010 | 30kW, für Pellevent | 30kW, für Pellevent, PG95 | 1240 | 1275 | ET | ET | ET | 4045013078802 | 95 | 0.08 | 0.08 | 84039090 | [5 empty] | WOB_W2744486.JPG
2744516 | Ersatzteile | Wolf ET 3-Weg-Ventil Motor | für CGU/CGG | für CGU/CGG, PG35 | 102 | 105 | ET | ET | ET | 4045013078819 | 35 | 0.098 | 0.1 | 84139100 | 224 | 50 | 226 | 2.531 | CD3 | WOB_W2744516.jpg
2744535 | Ersatzteile | Wolf ET Zentrale Steuerplatine | für CWL-180 | für CWL-180, PG48 | 218 | 224 | ET | ET | ET | 4045013132252 | 48 | 0.56 | 0.55 | 73229000 | 160 | 110 | 260 | 4.576 | CD3 | WOX_W71-51-180-002_01.jpg
2744536 | Ersatzteile | Wolf ET Zentrale Steuerplatine | für CWL-300(B) | für CWL-300(B), PG48 | 218 | 224 | ET | ET | ET | 4045013132269 | 48 | 0.57 | 0.55 | 73229000 | 170 | 120 | 270 | 5.508 | CD3 | WOX_W71-51-300-001_01.jpg
2744537 | Ersatzteile | Wolf ET Zentrale Steuerplatine | für CWL-400(B) | für CWL-400(B), PG48 | 218 | 224 | ET | ET | ET | 4045013092808 | 48 | 0.55 | 0.55 | 73229000 | 170 | 110 | 260 | 4.862 | CD3 | WOX_W71-51-300-001_01.jpg
2744540 | Ersatzteile | Wolf ET Fühler PT 500 | für CWL-180-400 | für CWL-180-400, PG16 | 19.4 | 20 | ET | ET | ET | 4045013132177 | 16 | 0.01 | 0.014 | 73229000 | 70 | 40 | 90 |  | CD3 | WOX_W71-51-180-002_01.jpg
2744541 | Ersatzteile | Wolf ET Gerätesteuerung mit Anzeige | für CWL-300/400 (B) | für CWL-300/400 (B), PG32 | 84 | 86 | ET | ET | ET | 4045013132191 | 32 | 1 | 0.035 | 73229000 | 130 | 110 | 160 | 2.288 | CD3 | WOX_W71-51-300-001_01.jpg
2744543 | Ersatzteile | Wolf ET Gerätesteuerung mit Anzeige | für CWL-180 | für CWL-180, PG32 | 84 | 86 | ET | ET | ET | 4045013132184 | 32 | 16 | 0.166 | 73229000 | 130 | 120 | 170 | 2.652 | CD3 | WOX_W71-51-180-002_01.jpg
2744557 | Ersatzteile | Wolf ET Kabelkanal 60x65mm L:152 | für BPH | für BPH, PG13 | 15 | 15.4 | ET | ET | ET | 4045013058453 | 13 | 0.035 | 0.035 | 99999999 | [5 empty] | WOX_W32-51-010-004_02.jpg
2744560 | Ersatzteile | Wolf ET Kabel Motor Reinigung WT | für BPH | für BPH, PG19 | 28.5 | 29.3 | ET | ET | ET | 4045013058477 | 19 | 0.015 | 0.015 | 99999999 | [5 empty] | WOB_W2744560.JPG
2744561 | Ersatzteile | Wolf ET Kabel Saugzuggebläse | für BPH | für BPH, PG15 | 17.3 | 17.8 | ET | ET | ET | 4045013058460 | 15 | 0.015 | 0.015 | 99999999 | [5 empty] | WOX_W32-51-010-004_01.jpg
2744563 | Ersatzteile | Wolf ET Kabel für STB | für BPH | für BPH, PG10 | 10 | 10.3 | ET | ET | ET | 4045013058545 | 10 | 0.02 | 0.02 | 99999999 | [5 empty] | WOB_W2744563.JPG
2744564 | Ersatzteile | Wolf ET Kabel Motor Schnecke | für BPH | für BPH, PG15 | 17.3 | 17.8 | ET | ET | ET | 4045013058521 | 15 | 0.3 | 0.3 | 99999999 | [5 empty] | WOX_W32-51-010-004_01.jpg
2744565 | Ersatzteile | Wolf ET Kabel Saugturbine | für BPH | für BPH, PG16 | 19.4 | 20 | ET | ET | ET | 4045013058491 | 16 | 0.2 | 0.2 | 99999999 | [5 empty] | WOX_W32-51-010-004_01.jpg
2744567 | Ersatzteile | Wolf ET Kabel Thermoschalter | für BPH | für BPH, PG12 | 12.3 | 12.7 | ET | ET | ET | 4045013058507 | 12 | 0.2 | 0.2 | 99999999 | [5 empty] | WOX_W32-51-010-004_01.jpg
2744568 | Ersatzteile | Wolf ET Kabel Motor Rostreinigung | für BPH | für BPH, PG16 | 19.4 | 20 | ET | ET | ET | 4045013058514 | 16 | 0.3 | 0.3 | 99999999 | [5 empty] | WOX_W32-51-010-004_01.jpg
2744571 | Ersatzteile | Wolf ET Kabel kurz Anschluss Heizkreis | für BPH | für BPH, PG9 | 7.9 | 8.1 | ET | ET | ET | 4045013058446 | 9 | 0.01 | 0.01 | 99999999 | [5 empty] | WOX_W32-51-010-004_01.jpg
2744572 | Ersatzteile | Wolf ET Kabel lang | Anschluss Heizkreis | Anschluss Heizkreis , PG16 | 19.4 | 20 | ET | ET | ET | 4045013058439 | 16 | 0.06 | 0.06 | 85444991 | [5 empty] | WOX_W32-51-010-004_01.jpg
2744573 | Ersatzteile | Wolf ET Flachband-Kabel f.Anschluss | Lambda, für BPH | Lambda, für BPH, PG24 | 44 | 45 | ET | ET | ET | 4045013058385 | 24 | 0.02 | 0.02 | 99999999 | [5 empty] | WOB_W2744573.JPG
2744574 | Ersatzteile | Wolf ET Flachband-Kabel f.Anschluss | Basiskl., für BPH | Basiskl., für BPH, PG36 | 110 | 113 | ET | ET | ET | 4045013058262 | 36 | 0.04 | 0.04 | 99999999 | [5 empty] | WOB_W2744574.JPG
2744579 | Ersatzteile | Wolf ET Regelungsplatine | für CGU/CGG-2 | für CGU/CGG-2, PG58 | 336 | 346 | ET | ET | ET | 4045013065475 | 58 | 0.194 | 0.194 | 90268020 | [5 empty] | WOB_W8612746.jpg |  | 8612746
2744580 | Ersatzteile | Wolf ET Kabelsatz intern | für CGG-2(K) | für CGG-2(K), PG36 | 110 | 113 | ET | ET | ET | 4045013106130 | 36 | 0.52 | 0.52 | 85444290 | [5 empty] | WOB_W2744580.JPG
2744581 | Ersatzteile | Wolf ET Kabelsatz intern | für CGU-2 | für CGU-2, PG35 | 102 | 105 | ET | ET | ET | 4045013065468 | 35 | 0.43 | 0.43 | 85444290 | [5 empty] | WOB_W2744581.JPG
2744583 | Ersatzteile | Wolf ET Regelung | für CGU-2 | für CGU-2, PG66 | 445 | 458 | ET | ET | ET | 4045013078826 | 66 | 1.8 | 1.8 | 90329000 | [5 empty] | WOX_W45-51-018-111_02.jpg
2744585 | Ersatzteile | Wolf ET Regelung | für CGG-2(K) | für CGG-2(K), PG72 | 535 | 550 | ET | ET | ET | 4045013061644 | 72 | 1.52 | 1.52 | 90329000 | [5 empty] | WOX_W45-51-018-111_02.jpg
2744587 | Ersatzteile | Wolf ET Spulenkopf für 4-WUV | für BWL-1 | für BWL-1, PG12 | 12.3 | 12.7 | ET | ET | ET | 4045013131750 | 12 | 0.115 | 0.115 | 84819000 | [5 empty] | WOB_W2744587.JPG
2744588 | Ersatzteile | Wolf ET Differenzdruckwächter 60-40 | für CGG-2(K) | für CGG-2(K), PG24 | 44 | 45 | ET | ET | ET | 4045013066908 | 24 | 0.159 | 0.06 | 85365080 | 114 | 91 | 159 | 1.649 | CD3 | WOB_W2744588.JPG
2744589 | Ersatzteile | Wolf ET Gegenstecker gelb 4-polig | für SM2 | für SM2, PG9 | 7.9 | 8.1 | ET | ET | ET | 4045013078833 | 9 | 0.01 | 0.01 | 85366990 | [5 empty] | WOX_W50-51-999-003_01.jpg
2744590 | Ersatzteile | Wolf ET Zündelektrode | für CGU-2 | für CGU-2, PG10 | 10 | 10.3 | ET | ET | ET | 4045013078840 | 10 | 0.03 | 0.03 | 96138000 | [5 empty] | WOB_W2744590.jpg
2744591 | Ersatzteile | Wolf ET Buchsenteil ST18/4 braun | für NG | für NG, PG4 | 2.9 | 3 | ET | ET | ET | 4045013078857 | 4 | 0.02 | 0.02 | 85369010 | [5 empty] | WOB_W2744591.JPG
2744592 | Ersatzteile | Wolf ET Sockel für Steuergerät | für NG-2E | für NG-2E, PG13 | 15 | 15.4 | ET | ET | ET | 4045013078864 | 13 | 0.07 | 0.07 | 99999999 | [5 empty] | WOB_W2744592.JPG
2744599 | Ersatzteile | Wolf ET Regelungsplatine LM1 | für Regelung WRS | für Regelung WRS, PG47 | 208 | 214 | ET | ET | ET | 4045013112360 | 47 | 1.5 | 1.5 | 39269097 | [5 empty] | WOX_W65-51-025-001_02.jpg
2744600 | Ersatzteile | Wolf ET Regelungsplatine LM2 | für Regelung WRS | für Regelung WRS, PG47 | 208 | 214 | ET | ET | ET | 4045013112377 | 47 | 0.425 | 0.352 | 39269097 | 155 | 110 | 255 | 4.348 | CD3 | WOX_W65-51-025-003_02.jpg
2744605 | Ersatzteile | Wolf ET Reihenklemme WDU 2,5 blau | für WPM-1 | für WPM-1, PG4 | 2.9 | 3 | ET | ET | ET | 4045013159808 | 4 | 0.008 | 0.008 | 85369010 | [5 empty] | WOX_W32-51-006-006_01.jpg
2744607 | Ersatzteile | Wolf ET Stecker f.Abgasklappe 4-polig | gelb, für CGU/CGG-2K | gelb, für CGU/CGG-2K, PG9 | 7.9 | 8.1 | ET | ET | ET | 4045013078871 | 9 | 0.01 | 0.01 | 85366990 | [5 empty] | WOB_W2744607.JPG
2744609 | Ersatzteile | Wolf ET Thermostat | für BSP | für BSP, PG47 | 208 | 214 | ET | ET | ET | 4045013078888 | 47 | 0.24 | 0.24 | 90321089 | [5 empty] | WOX_W25-51-400-005.jpg
2744611 | Ersatzteile | Wolf ET Stellantrieb 3-Wege-Mischer | für Pellevent-m | für Pellevent-m, PG59 | 350 | 360 | ET | ET | ET | 4045013078895 | 59 | 0.56 | 0.56 | 84041000 | [5 empty] | WOB_W2744611.JPG
2744612 | Ersatzteile | Wolf ET Befestigungsclip D35-40mm | für CS | für CS, PG6 | 4.2 | 4.3 | ET | ET | ET | 4045013078901 | 6 | 0.005 | 0.005 | 99999999 | [5 empty] | WOX_W16-51-160-002_001.jpg | NEU
2744614 | Ersatzteile | Wolf ET Parameterstecker Regelungsplat. | für COB-29 bis 08/09 | für COB-29 bis 08/09, PG17 | 23.1 | 23.8 | ET | ET | ET | 4045013078918 | 17 | 0.01 | 0.01 | 90269000 | [5 empty] | WOB_W2744614.jpg
2744615 | Ersatzteile | Wolf ET Gegenstecker grau 2-polig | mit Brücke, für KM-Modul | mit Brücke, für KM-Modul, PG9 | 7.9 | 8.1 | ET | ET | ET | 4045013078925 | 9 | 0.01 | 0.01 | 85369010 | [5 empty] | WOX_W50-51-999-005_01.jpg
2744616 | Ersatzteile | Wolf ET Kabelverschraubung M20x1,5 HGR | für MGK-2 | für MGK-2, PG5 | 3.7 | 3.8 | ET | ET | ET | 4045013199231 | 5 | 0.02 | 0.02 | 39269097 | [5 empty] | WOX_W41-51-400-005_01.jpg | NEU
2744619 | Ersatzteile | Wolf ET Zündelektrode mit Kabeldfg. | für CGG-2 | für CGG-2, PG12 | 12.3 | 12.7 | ET | ET | ET | 4045013061668 | 12 | 0.05 | 0.05 | 96138000 | 116 | 40 | 185 | 0.858 | CD3 | WOB_W2744619.jpg
2744621 | Ersatzteile | Wolf ET Gaskombiventil für Flüssiggas | für CGB-75/100 | für CGB-75/100, PG56 | 311 | 320 | ET | ET | ET | 4045013082397 | 56 | 1.052 | 0.35 | 84818059 | 121 | 69 | 128 | 1.069 | CD3 | WOB_W2744621.JPG
2744632 | Ersatzteile | Wolf ET Erweiterung Mischerkreise 1 u. 2 | für HVG-15 | für HVG-15, PG83 | 785 | 810 | ET | ET | ET | 4045013030046 | 83 | 0.98 | 0.98 | 84039090 | [5 empty] | WOB_W2744632.JPG
2744633 | Ersatzteile | Wolf ET Widerstandstecker | für Regelung R21 | für Regelung R21, PG5 | 3.7 | 3.8 | ET | ET | ET | 4045013106147 | 5 | 0.006 | 0.006 | 85444290 | [5 empty] | WOX_W50-51-012-007.jpg
2744635 | Ersatzteile | Wolf ET 3-Wege-Mischer aus Messing DN25 | f.Verrohr.Set DN25HA | f.Verrohr.Set DN25HA, PG44 | 178 | 183 | ET | ET | ET | 4045013078932 | 44 | 3.5 | 3.5 | 76090000 | [5 empty] | WOX_W13-51-010-002.jpg
2744636 | Ersatzteile | Wolf ET 3-Wege-Mischer aus Messing DN25 | f.Verrohr.Set DN32HA | f.Verrohr.Set DN32HA, PG44 | 178 | 183 | ET | ET | ET | 4045013078949 | 44 | 3.5 | 3.5 | 76090000 | [5 empty] | WOX_W13-51-010-002.jpg
2744637 | Ersatzteile | Wolf ET Platine | m. Buchsenleiste | m. Buchsenleiste, PG6 | 4.2 | 4.3 | ET | ET | ET | 4045013123199 | 6 | 0.014 | 0.014 | 99999999 | [5 empty] | WOX_W65-51-025-001_02.jpg
2744639 | Ersatzteile | Wolf ET Kabelsatz 1. Brennerstufe | für R21 | für R21, PG14 | 16 | 16.5 | ET | ET | ET | 4045013106154 | 14 | 0.41 | 0.41 | 85444290 | [5 empty] | WOX_W50-51-012-007.jpg
2744641 | Ersatzteile | Wolf ET Parameterstecker 20KW | für Hocheffizienzpumpe | für Hocheffizienzpumpe, PG14 | 16 | 16.5 | ET | ET | ET | 4045013078956 | 14 | 0.005 | 0.005 | 90269000 | [5 empty] | WOB_W2744641.jpg | Text geändert
2744645 | Ersatzteile | Wolf ET Batterie Lithium 1/2AA 3,6V | für R12 | für R12, PG16 | 19.4 | 20 | ET | ET | ET | 4045013078963 | 16 | 0.009 | 0.009 | 85068080 | [5 empty] | WOX_W50-51-012-004.jpg
2744653 | Ersatzteile | Wolf ET Kesselthermostat für Ventilator | für BVG | für BVG, PG25 | 49 | 50 | ET | ET | ET | 4045013087040 | 25 | 0.1 | 0.1 | 90321081 | [5 empty] | WOB_W2744653.JPG
2744656 | Ersatzteile | Wolf ET Rauchgastherm. Abgasventilator | für BVG-23/30 | für BVG-23/30, PG25 | 49 | 50 | ET | ET | ET | 4045013082786 | 25 | 0.086 | 0.086 | 90321081 | [5 empty] | WOB_W2744656.JPG
2744657 | Ersatzteile | Wolf ET Rauchgastherm. Servoklappe | für BVG-23/30 | für BVG-23/30, PG25 | 49 | 50 | ET | ET | ET | 4045013087057 | 25 | 0.1 | 0.1 | 90321081 | [5 empty] | WOX_W13-20-000-057.jpg
2744658 | Ersatzteile | Wolf ET Sicherungsthermostat Pumpe 95C | für BVG-23/30 | für BVG-23/30, PG25 | 49 | 50 | ET | ET | ET | 4045013087064 | 25 | 0.12 | 0.12 | 90251980 | [5 empty] | WOB_W2744658.JPG
2744659 | Ersatzteile | Wolf ET Thermometer am Kessel | für BVG-23/30 | für BVG-23/30, PG25 | 49 | 50 | ET | ET | ET | 4045013087071 | 25 | 0.06 | 0.06 | 90251980 | [5 empty] | WOX_W13-20-000-057.jpg
2744660 | Ersatzteile | Wolf ET Regelung | für CGB 75/100 | für CGB 75/100, PG60 | 362 | 373 | ET | ET | ET | 4045013066168 | 60 | 2.5 | 2.5 | 90328900 | [5 empty] | WOX_W47-51-100-011_01.jpg
2744663 | Ersatzteile | Wolf ET Sicherheitsthermostat | für BVG-23/30 | für BVG-23/30, PG25 | 49 | 50 | ET | ET | ET | 4045013087095 | 25 | 0.1 | 0.1 | 84039090 | [5 empty] | WOB_W2744663.JPG
2744665 | Ersatzteile | Wolf ET Feuerungsregler | für BVG-23/30 | für BVG-23/30, PG34 | 94 | 97 | ET | ET | ET | 4045013087101 | 34 | 0.39 | 0.39 | 90328900 | [5 empty] | WOB_W2744665.JPG
2744666 | Ersatzteile | Wolf ET SM1-Reglereinsastz Solarstation | für CSZ-2 | für CSZ-2, PG55 | 296 | 305 | ET | ET | ET | 4045013084421 | 55 | 1.028 | 1.014 | 99999999 | 230 | 320 | 75 | 5.52 | CD3 | kein Bild vorhanden | NEU
2744668 | Ersatzteile | Wolf ET Parameterstecker | für COB | für COB, PG17 | 23.1 | 23.8 | ET | ET | ET | 4045013092938 | 17 | 0.01 | 0.01 | 90269000 | [5 empty] | WOB_W2744668.JPG
2744686 | Ersatzteile | Wolf ET Tauchfühler 6mm 5K NTC L:150 | für BWL/BWS-1 | für BWL/BWS-1, PG23 | 41 | 42 | ET | ET | ET | 4045013131767 | 23 | 0.025 | 0.025 | 90321020 | [5 empty] | WOB_W2744686.JPG
2744738 | Ersatzteile | Wolf ET Regelung | für COB | für COB, PG64 | 415 | 427 | ET | ET | ET | 4045013092945 | 64 | 2.8 | 2.8 | 90329000 | [5 empty] | WOX_W16-51-020-005_02.jpg
2744758 | Ersatzteile | Wolf ET Parameterstecker für HE-Pumpe | für CGB-11 | für CGB-11, PG15 | 17.3 | 17.8 | ET | ET | ET | 4045013090019 | 15 | 0.01 | 0.01 | 90269000 | [5 empty] | WOB_W2744758.jpg | Text geändert
2744759 | Ersatzteile | Wolf ET Parameterstecker für HE-Pumpe | für CGB/CGW/CGS-24 | für CGB/CGW/CGS-24, PG15 | 17.3 | 17.8 | ET | ET | ET | 4045013090026 | 15 | 0.01 | 0.01 | 90269000 | [5 empty] | WOB_W2744759.jpg | Text geändert
2744762 | Ersatzteile | Wolf ET Bedienmodul BM-SR | für WRS-Regelungen | für WRS-Regelungen, PG42 | 154 | 158 | ET | ET | ET | 4045013100893 | 42 | 0.366 | 0.406 | 90328900 | 155 | 65 | 230 | 2.317 | CD3 | WOB_W2744762.JPG
2744767 | Ersatzteile | Wolf ET Parameterstecker | für COB | für COB, PG27 | 57 | 59 | ET | ET | ET | 4045013100923 | 27 | 0.01 | 0.01 | 90269000 | [5 empty] | WOB_W2744767.JPG
2744768 | Ersatzteile | Wolf ET Parameterstecker Regelungsplat. | für COB-29 ab 09/09 | für COB-29 ab 09/09, PG17 | 23.1 | 23.8 | ET | ET | ET | 4045013093171 | 17 | 0.01 | 0.01 | 90269000 | [5 empty] | WOB_W2744768.JPG
2744769 | Ersatzteile | Wolf ET Regelungsplatine | für COB | für COB, PG54 | 287 | 295 | ET | ET | ET | 4045013093188 | 54 | 0.51 | 0.51 | 90268020 | [5 empty] | WOB_W2744769.jpg
2744771 | Ersatzteile | Wolf ET Parameterstecker für HE-Pumpe | für CGB-35 | für CGB-35, PG16 | 19.4 | 20 | ET | ET | ET | 4045013106161 | 16 |  |  | 90269000 | [5 empty] | WOB_W2744771.jpg | Text geändert
2744772 | Ersatzteile | Wolf ET Parameterstecker für HE-Pumpe | für CGB-50 | für CGB-50, PG16 | 19.4 | 20 | ET | ET | ET | 4045013106178 | 16 |  |  | 90269000 | [5 empty] | WOB_W2744772.jpg | Text geändert
2744773 | Ersatzteile | Wolf ET Parameterstecker für HE-Pumpe | für CGB-K-40/35 | für CGB-K-40/35, PG16 | 19.4 | 20 | ET | ET | ET | 4045013106185 | 16 |  |  | 90269000 | [5 empty] | WOB_W2744773.jpg | Text geändert
2744777 | Ersatzteile | Wolf ET Regelungsplatine Heat Pump Modul | für BWL-1 | für BWL-1, PG58 | 336 | 346 | ET | ET | ET | 4045013131774 | 58 | 0.19 | 0.184 | 73089059 | [5 empty] | WOB_W2744777.JPG
2744779 | Ersatzteile | Wolf ET Regelungsplatine HCM | für WPM-1 | für WPM-1, PG59 | 350 | 360 | ET | ET | ET | 4045013132870 | 59 | 0.272 | 0.272 | 90268020 | [5 empty] | WOB_W2744779.JPG
2744781 | Ersatzteile | Wolf ET Regelungsplatine LCD Modul | für WPM-1 | für WPM-1, PG39 | 133 | 137 | ET | ET | ET | 4045013131781 | 39 | 0.06 | 0.06 | 90268020 | [5 empty] | WOX_W32-51-006-006_01.jpg
2744782 | Ersatzteile | Wolf ET Durchflusssensor DN25 G1 1/4 AG | für BWL-1 | für BWL-1, PG22 | 38.3 | 39.4 | ET | ET | ET | 4045013095151 | 22 | 0.1 | 0.1 | 90262020 | [5 empty] | WOB_W2744782.JPG
2744783 | Ersatzteile | Wolf ET Drucksensor analog bis 4,5 bar | für BWL/BWS-1 | für BWL/BWS-1, PG19 | 28.5 | 29.3 | ET | ET | ET | 4045013131637 | 19 | 2.486 | 1.966 | 73229000 | [5 empty] | WOB_W2744783.JPG
2744791 | Ersatzteile | Wolf ET Regelung | für COB | für COB, PG63 | 405 | 417 | ET | ET | ET | 4045013101463 | 63 | 2.7 | 2.7 | 90329000 | [5 empty] | WOX_W16-51-020-005_02.jpg
2744792 | Ersatzteile | Wolf ET Elektro Zusatzheizung 6kW 400V | für BWS-1 | für BWS-1, PG61 | 374 | 385 | ET | ET | ET | 4045013095168 | 61 | 3 | 3 | 85168080 | [5 empty] | WOX_W32-51-006-003_01.jpg
2744793 | Ersatzteile | Wolf ET Elektro Zusatzheizung 6kW 400V | für BWL-1 | für BWL-1, PG61 | 374 | 385 | ET | ET | ET | 4045013110069 | 61 | 3 | 3 | 85168080 | [5 empty] | WOB_W2744793.JPG
2744796 | Ersatzteile | Wolf ET Elektro Zusatzheizung 8kW 400V | für BWL-1 | für BWL-1, PG62 | 394 | 405 | ET | ET | ET | 4045013164086 | 62 | 2.16 | 2.16 | 85168080 | [5 empty] | WOB_W2744796.JPG
2744797 | Ersatzteile | Wolf ET Hochdruck-Pressostat 29/22bar D6 | für BWL-1 | für BWL-1, PG23 | 41 | 42 | ET | ET | ET | 4045013094475 | 23 | 0.03 | 0.03 | 90322000 | [5 empty] | WOB_W2744797.JPG
2744798 | Ersatzteile | Wolf ET Niederdruck-Pressostat 2/3bar D6 | für BWL-1 | für BWL-1, PG23 | 41 | 42 | ET | ET | ET | 4045013094482 | 23 | 0.03 | 0.03 | 90322000 | [5 empty] | WOX_W32-51-006-005_01.jpg
2744799 | Ersatzteile | Wolf ET Niederdruck-Pressostat D6 | für BWS-1, 0,2/1,2bar | für BWS-1, 0,2/1,2bar, PG23 | 41 | 42 | ET | ET | ET | 4045013094499 | 23 | 0.03 | 0.03 | 90322000 | [5 empty] | WOB_W2744799.JPG
2744802 | Ersatzteile | Wolf ET Klemmplatte | für BVG-Lambda | für BVG-Lambda, PG18 | 26.3 | 27.1 | ET | ET | ET | 4045013096684 | 18 | 0.34 | 0.2 | 84039090 | [5 empty] | WOB_W2744802.JPG
2744804 | Ersatzteile | Wolf ET Buchse 6-polig, schwarz-blau | für BVG-Lambda 15-40 | für BVG-Lambda 15-40, PG20 | 30.9 | 31.8 | ET | ET | ET | 4045013096707 | 20 | 0.2 | 0.2 | 84039090 | [5 empty] | WOB_W2744804.JPG
2744805 | Ersatzteile | Wolf ET Lambdasonde | für BVG-Lambda 15-40 | für BVG-Lambda 15-40, PG66 | 445 | 458 | ET | ET | ET | 4045013096714 | 66 | 0.3 | 0.3 | 84039090 | [5 empty] | WOX_W13-20-000-057.jpg
2744806 | Ersatzteile | Wolf ET Rauchrohr Hülsentemperturfühler | für BVG-Lambda 15-40 | für BVG-Lambda 15-40, PG37 | 116 | 119 | ET | ET | ET | 4045013096738 | 37 | 0.2 | 0.2 | 84039090 | [5 empty] | WOX_W13-20-000-057.jpg
2744808 | Ersatzteile | Wolf ET Sicherheitstemperaturbegrenzer | für BVG-Lamba | für BVG-Lamba, PG33 | 87 | 90 | ET | ET | ET | 4045013096806 | 33 | 0.2 | 0.2 | 84039090 | [5 empty] | WOX_W32-51-015-012_01.jpg | NEU
2744812 | Ersatzteile | Wolf ET Sicherung Glasrohr 5 A | für BVG-Lambda 15-40 | für BVG-Lambda 15-40, PG6 | 4.2 | 4.3 | ET | ET | ET | 4045013096851 | 6 | 0.1 | 0.1 | 84039090 | [5 empty] | WOB_W2744812.JPG
2744813 | Ersatzteile | Wolf ET Sicherung Glasrohr 630mA | für BVG-Lambda 15-40 | für BVG-Lambda 15-40, PG9 | 7.9 | 8.1 | ET | ET | ET | 4045013096868 | 9 | 0.1 | 0.1 | 84039090 | [5 empty] | WOB_W2744813.JPG
2744814 | Ersatzteile | Wolf ET Sicherung Glasrohr 2,5 A | für BVG-Lambda 15-40 | für BVG-Lambda 15-40, PG17 | 23.1 | 23.8 | ET | ET | ET | 4045013096875 | 17 | 0.1 | 0.1 | 74112110 | [5 empty] | WOB_W2744814.JPG
2744815 | Ersatzteile | Wolf ET Leistungsteil | für BVG-Lambda 15-40 | für BVG-Lambda 15-40, PG62 | 394 | 405 | ET | ET | ET | 4045013096882 | 62 | 0.3 | 0.3 | 84039090 | [5 empty] | WOX_W13-20-000-057.jpg
2744817 | Ersatzteile | Wolf ET Kesselfühler | für BVG-Lambda 15-40 | für BVG-Lambda 15-40, PG29 | 69 | 71 | ET | ET | ET | 4045013096905 | 29 | 0.2 | 0.2 | 84039090 | [5 empty] | WOX_W13-20-000-057.jpg
2744818 | Ersatzteile | Wolf ET Stecker Phönix grün groß 3-pol. | für BVG-Lambda 15-40 | für BVG-Lambda 15-40, PG25 | 49 | 50 | ET | ET | ET | 4045013096912 | 25 | 0.1 | 0.1 | 84039090 | [5 empty] | WOB_W2744818.JPG
2744819 | Ersatzteile | Wolf ET Stecker Phönix grün groß 4-pol. | für BVG-Lambda 15-40 | für BVG-Lambda 15-40, PG25 | 49 | 50 | ET | ET | ET | 4045013096929 | 25 | 0.1 | 0.1 | 84039090 | [5 empty] | WOB_W2744819.JPG
2744820 | Ersatzteile | Wolf ET Stecker Phönix grün klein 2-pol. | für BVG-Lambda 15-40 | für BVG-Lambda 15-40, PG24 | 44 | 45 | ET | ET | ET | 4045013096936 | 24 | 0.1 | 0.1 | 84039090 | [5 empty] | WOB_W2744820.JPG
2744821 | Ersatzteile | Wolf ET Stecker Phönix grün klein 3-pol. | für BVG-Lambda 15-40 | für BVG-Lambda 15-40, PG24 | 44 | 45 | ET | ET | ET | 4045013096943 | 24 | 0.1 | 0.1 | 84039090 | [5 empty] | WOB_W2744821.JPG
2744822 | Ersatzteile | Wolf ET Stecker Phönix grün klein 4-pol. | für BVG-Lambda 15-40 | für BVG-Lambda 15-40, PG24 | 44 | 45 | ET | ET | ET | 4045013096950 | 24 | 0.1 | 0.1 | 84039090 | [5 empty] | WOB_W2744822.JPG
2744823 | Ersatzteile | Wolf ET Endschalter | für BVG-Lambda 15-40 | für BVG-Lambda 15-40, PG30 | 75 | 77 | ET | ET | ET | 4045013096967 | 30 | 0.3 | 0.3 | 84039090 | [5 empty] | WOX_W13-20-000-057.jpg
2744824 | Ersatzteile | Wolf ET Stecker Wellenvorrichtung | für BVG-Lambda 15-40 | für BVG-Lambda 15-40, PG20 | 30.9 | 31.8 | ET | ET | ET | 4045013096974 | 20 | 0.2 | 0.2 | 84039090 | [5 empty] | WOB_W2744824.JPG
2744825 | Ersatzteile | Wolf ET Anlegefühler | für BVG-Lambda 15-40 | für BVG-Lambda 15-40, PG27 | 57 | 59 | ET | ET | ET | 4045013096981 | 27 | 2 | 2 | 84039090 | [5 empty] | WOB_W2744825.JPG
2744826 | Ersatzteile | Wolf ET Außenfühler | für BVG-Lambda 15-40 | für BVG-Lambda 15-40, PG26 | 54 | 56 | ET | ET | ET | 4045013096998 | 26 | 0.3 | 0.3 | 84039090 | [5 empty] | WOX_W13-20-000-057.jpg
2744827 | Ersatzteile | Wolf ET Relais SSR Kühlkörper 400V 15A | für BWL/BWS-1 | für BWL/BWS-1, PG36 | 110 | 113 | ET | ET | ET | 4045013131644 | 36 | 0.425 | 0.45 | 85364900 | [5 empty] | WOB_W2744827.JPG
2744830 | Ersatzteile | Wolf ET Sanftanlasser 11 kW | für BWS-1 | für BWS-1, PG55 | 296 | 305 | ET | ET | ET | 4045013131651 | 55 | 0.5 | 0.4 | 84189990 | [5 empty] | WOB_W2744830.JPG
2744831 | Ersatzteile | Wolf ET Netztrafo 230VAC / 12VAC / 12VA | für WPM-1 | für WPM-1, PG21 | 35.7 | 36.7 | ET | ET | ET | 4045013131668 | 21 | 0.45 | 0.45 | 90330000 | [5 empty] | WOX_W32-51-006-006_01.jpg
2744832 | Ersatzteile | Wolf ET Motor für 3-Wege-Umschaltventil | für BWS-1 | für BWS-1, PG33 | 87 | 90 | ET | ET | ET | 4045013131798 | 33 | 0.36 | 0.36 | 84039090 | [5 empty] | WOX_W32-51-006-003_01.jpg
2744833 | Ersatzteile | Wolf ET Drehfeld- Phasenwächter 3-phasig | für BWL-1 | für BWL-1, PG29 | 69 | 71 | ET | ET | ET | 4045013131804 | 29 | 0.173 | 0.173 | 85363010 | [5 empty] | WOB_W2744833.JPG
2744834 | Ersatzteile | Wolf ET Stecker 3-polig, schwarz | für BVG-Lambda 15-40 | für BVG-Lambda 15-40, PG19 | 28.5 | 29.3 | ET | ET | ET | 4045013100558 | 19 | 0.2 | 0.2 | 84039090 | [5 empty] | WOB_W2744834.JPG
2744835 | Ersatzteile | Wolf ET Buchse 3-polig, schwarz | für BVG-Lambda 15-40 | für BVG-Lambda 15-40, PG19 | 28.5 | 29.3 | ET | ET | ET | 4045013100565 | 19 | 0.2 | 0.2 | 84039090 | [5 empty] | WOB_W2744835.JPG
2744836 | Ersatzteile | Wolf ET Hauptschalter | für WPM-1 | für WPM-1, PG19 | 28.5 | 29.3 | ET | ET | ET | 4045013131811 | 19 | 0.346 | 0.346 | 85365015 | [5 empty] | WOX_W32-51-006-006_01.jpg
2744838 | Ersatzteile | Wolf ET Sensor Induktiv | für WTR, für BVG Lambda | für WTR, für BVG Lambda, PG41 | 145 | 149 | ET | ET | ET | 4045013101203 | 41 | 0.1 | 0.3 | 84039090 | [5 empty] | WOB_W2744838.JPG
2744839 | Ersatzteile | Wolf ET Kabelsatz ÖLV | für COB-40 | für COB-40, PG23 | 41 | 42 | ET | ET | ET | 4045013103016 | 23 | 0.25 | 0.25 | 85444290 | [5 empty] | WOB_W2744839.JPG
2744842 | Ersatzteile | Wolf ET Relais+Sockel 8-pol 24V 8A | für BWL/BWS-1 | für BWL/BWS-1, PG13 | 15 | 15.4 | ET | ET | ET | 4045013131828 | 13 | 0.068 | 0.068 | 85364900 | [5 empty] | WOB_W2744842.JPG
2744845 | Ersatzteile | Wolf ET Ölsumpfheizung für Verdichter | für BWL-1, 240VAC/70W | für BWL-1, 240VAC/70W, PG31 | 77 | 79 | ET | ET | ET | 4045013133204 | 31 | 0.06 | 0.06 | 85444290 | [5 empty] | WOB_W2744845.JPG
2744846 | Ersatzteile | Wolf ET Netzstecker Service | für CWL-D | für CWL-D, PG7 | 5.6 | 5.8 | ET | ET | ET | 4045013137776 | 7 | 0.173 | 0.173 | 73229000 | [5 empty] | WOX_W71-51-150-001_01.jpg
2744847 | Ersatzteile | Wolf ET Kabel Interface Laptop | für CWL-D | für CWL-D, PG65 | 432 | 445 | ET | ET | ET | 4045013124431 | 65 | 0.196 | 0.196 | 73229000 | [5 empty] | WOX_W71-51-150-001_01.jpg
2744848 | Ersatzteile | Wolf ET Steuerplatine | für CWL-D | für CWL-D, PG48 | 218 | 224 | ET | ET | ET | 4045013124370 | 48 | 0.56 | 0.411 | 73229000 | 170 | 110 | 260 | 4.862 | CD3 | WOX_W71-51-150-001_01.jpg
2744849 | Ersatzteile | Wolf ET Sensor CO 2 | für CWL-D | für CWL-D, PG54 | 287 | 295 | ET | ET | ET | 4045013123632 | 54 | 0.028 | 0.028 | 73229000 | [5 empty] | WOX_W71-51-150-001_01.jpg | Preis geändert
2744850 | Ersatzteile | Wolf ET Feuchtigkeitssensor | für CWL-D | für CWL-D, PG39 | 133 | 137 | ET | ET | ET | 4045013124387 | 39 | 0.008 | 0.008 | 73229000 | [5 empty] | WOX_W71-51-150-001_01.jpg
2744852 | Ersatzteile | Wolf ET Steuerplatine Display/Bedienfeld | für CWL-D | für CWL-D, PG32 | 84 | 86 | ET | ET | ET | 4045013124417 | 32 | 0.23 | 0.049 | 73229000 | 170 | 110 | 260 | 4.862 | CD3 | WOX_W71-51-150-001_01.jpg
2744861 | Ersatzteile | Wolf ET Terminal mit Frontfolie | für BPH | für BPH, PG98 | 2055 | 2115 | ET | ET | ET | 4045013117808 | 98 | 1.92 | 1.56 | 99999999 | [5 empty] | WOB_W2744861.JPG
2744866 | Ersatzteile | Wolf ET Kabelsatz Sensoren | für BWS-1 | für BWS-1, PG30 | 75 | 77 | ET | ET | ET | 4045013130098 | 30 | 0.45 | 0.45 | 85444290 | [5 empty] | WOB_W2744866.JPG
2744867 | Ersatzteile | Wolf ET Kabelsatz Netz/Steuerleitungen | für BWS-1 | für BWS-1, PG44 | 178 | 183 | ET | ET | ET | 4045013130104 | 44 | 6.6 | 6.6 | 85444290 | [5 empty] | WOB_W2744867.JPG
2744868 | Ersatzteile | Wolf ET Kabelsatz Gerätepumpe Heizkreis | für BWS-1 | für BWS-1, PG18 | 26.3 | 27.1 | ET | ET | ET | 4045013130111 | 18 | 0.1 | 0.178 | 85444290 | [5 empty] | WOX_W32-51-008-011_01.jpg
2744869 | Ersatzteile | Wolf ET Kabel Gerätepumpe Solekreis | für BWS-1 | für BWS-1, PG13 | 15 | 15.4 | ET | ET | ET | 4045013130128 | 13 | 0.069 | 0.068 | 85444290 | [5 empty] | WOX_W32-51-008-011_01.jpg
2744870 | Ersatzteile | Wolf ET Kabel Verdichter | für BWS-1 | für BWS-1, PG18 | 26.3 | 27.1 | ET | ET | ET | 4045013130135 | 18 | 0.07 | 0.07 | 85444290 | [5 empty] | WOX_W32-51-008-011_01.jpg
2744871 | Ersatzteile | Wolf ET Kabel Verdichter | für BWL-1 | für BWL-1, PG22 | 38.3 | 39.4 | ET | ET | ET | 4045013130142 | 22 | 0.07 | 0.07 | 85444290 | [5 empty] | WOB_W2744871.JPG
2744872 | Ersatzteile | Wolf ET Kabel 6-pol. 3-Wege-Ventil 4m | für CPM-1-70 | für CPM-1-70, PG10 | 10 | 10.3 | ET | ET | ET | 4045013132863 | 10 | 0.8 | 0.8 | 85444290 | [5 empty] | WOX_W32-51-070-003_01.jpg
2744873 | Ersatzteile | Wolf ET Kabelsatz Sensoren | für BWL-1 Typ-1 | für BWL-1 Typ-1, PG34 | 94 | 97 | ET | ET | ET | 4045013130159 | 34 | 0.6 |  | 85444290 | [5 empty] | WOB_W2744873.JPG
2744875 | Ersatzteile | Wolf ET Kabelsatz Ventilator | für BWL-1 | für BWL-1, PG39 | 133 | 137 | ET | ET | ET | 4045013159815 | 39 | 0.356 | 0.356 | 85444290 | [5 empty] | WOX_W32-51-008-013_01.jpg
2744876 | Ersatzteile | Wolf ET Kabel Pumpe mit Molexstecker 4m | für BWL-1/BWS-1 | für BWL-1/BWS-1, PG10 | 10 | 10.3 | ET | ET | ET | 4045013132986 | 10 | 0.02 | 0.02 | 85444290 | [5 empty] | WOX_W32-51-070-003_01.jpg
2744877 | Ersatzteile | Wolf ET Kabel Umschaltventil | für BWL-1 | für BWL-1, PG13 | 15 | 15.4 | ET | ET | ET | 4045013130173 | 13 | 0.5 | 0.5 | 85444290 | [5 empty] | WOB_W2744877.JPG
2744914 | Ersatzteile | Wolf ET Relais+Sockel 8-pol 230Vac 8A | für BWL-1 | für BWL-1, PG15 | 17.3 | 17.8 | ET | ET | ET | 4045013131835 | 15 | 0.14 | 0.14 | 85364900 | [5 empty] | WOB_W2744914.JPG
2744920 | Ersatzteile | Wolf ET Gegenstecker 3-pol. RAST5 grün | für WPM-1 | für WPM-1, PG9 | 7.9 | 8.1 | ET | ET | ET | 4045013132788 | 9 | 0.034 | 0.034 | 85366990 | [5 empty] | WOX_W32-51-006-006_01.jpg
2744922 | Ersatzteile | Wolf ET Gegenstecker 3-pol. lichtblau | für WPM-1 | für WPM-1, PG9 | 7.9 | 8.1 | ET | ET | ET | 4045013132801 | 9 | 0.006 | 0.006 | 85369010 | [5 empty] | WOX_W32-51-006-006_01.jpg
2744923 | Ersatzteile | Wolf ET Gegenstecker 2-pol. reinorange | für WPM-1 | für WPM-1, PG9 | 7.9 | 8.1 | ET | ET | ET | 4045013132818 | 9 |  |  | 85369010 | [5 empty] | WOX_W32-51-006-006_01.jpg
2744924 | Ersatzteile | Wolf ET Gegenstecker 2-pol. purpurrot | für WPM-1 | für WPM-1, PG9 | 7.9 | 8.1 | ET | ET | ET | 4045013132993 | 9 |  |  | 85369010 | [5 empty] | WOX_W32-51-006-006_01.jpg
2744941 | Ersatzteile | Wolf ET Reihenklemme steckbar X-COM S2,5 | für WPM-1, grau | für WPM-1, grau, PG4 | 2.9 | 3 | ET | ET | ET | 4045013131842 | 4 | 0.005 | 0.005 | 85369010 | [5 empty] | WOX_W32-51-006-006_01.jpg
2744942 | Ersatzteile | Wolf ET Reihenklemme steckbar X-COM S2,5 | für WPM-1, blau | für WPM-1, blau, PG4 | 2.9 | 3 | ET | ET | ET | 4045013132825 | 4 | 0.005 | 0.005 | 85369010 | [5 empty] | WOX_W32-51-006-006_01.jpg
2744943 | Ersatzteile | Wolf ET Reihenklemme steckbar | X-COM S 2,5 PE | X-COM S 2,5 PE, PG4 | 2.9 | 3 | ET | ET | ET | 4045013131859 | 4 | 0.008 | 0.008 | 85369010 | [5 empty] | WOX_W32-51-006-006_01.jpg
2744944 | Ersatzteile | Wolf ET Abschlussplatte X-COM S 2,5 | orange, für BWL/BWS-1 | orange, für BWL/BWS-1, PG3 | 0.9 | 0.9 | ET | ET | ET | 4045013131866 | 3 |  |  | 39269097 | [5 empty] | WOX_W32-51-006-006_01.jpg
2744945 | Ersatzteile | Wolf ET Kodierstiftträger 6-fach X-COM S | für BWS-1 | für BWS-1, PG3 | 0.9 | 0.9 | ET | ET | ET | 4045013131873 | 3 |  |  | 39269097 | [5 empty] | WOX_W32-51-006-006_01.jpg
2744946 | Ersatzteile | Wolf ET Endklammer grau 6 mm für TS35 | für BWL-1 | für BWL-1, PG3 | 0.9 | 0.9 | ET | ET | ET | 4045013131880 | 3 |  |  | 39269097 | [5 empty] | WOX_W32-51-006-006_01.jpg
2744947 | Ersatzteile | Wolf ET Endklammer grau 10 mm für TS35 | für BWL-1 | für BWL-1, PG3 | 0.9 | 0.9 | ET | ET | ET | 4045013131897 | 3 | 0.005 | 0.005 | 39269097 | [5 empty] | WOX_W32-51-008-013_01.jpg
2744948 | Ersatzteile | Wolf ET Reihenklemme steckbar | X-COM S MINI 1 gr | X-COM S MINI 1 gr, PG4 | 2.9 | 3 | ET | ET | ET | 4045013132009 | 4 |  |  | 85369010 | [5 empty] | WOX_W32-51-006-006_01.jpg
2744949 | Ersatzteile | Wolf ET Reihenklemme steckbar | X-COM S MINI 1 bl | X-COM S MINI 1 bl, PG4 | 2.9 | 3 | ET | ET | ET | 4045013132016 | 4 |  |  | 85369010 | [5 empty] | WOX_W32-51-006-006_01.jpg
2744950 | Ersatzteile | Wolf ET Reihenklemme steckbar | X-COM S MINI 1 PE | X-COM S MINI 1 PE, PG4 | 2.9 | 3 | ET | ET | ET | 4045013132023 | 4 | 0.006 | 0.006 | 85369010 | [5 empty] | WOX_W32-51-006-006_01.jpg
2744951 | Ersatzteile | Wolf ET Abschlussplatte X-COM S MINI | für BWS-1, orange | für BWS-1, orange, PG3 | 0.9 | 0.9 | ET | ET | ET | 4045013132030 | 3 |  |  | 39269097 | [5 empty] | WOX_W32-51-006-006_01.jpg
2744952 | Ersatzteile | Wolf ET Kodierstiftträger X-COM S MINI | für BWL/BWS-1, 6-fach | für BWL/BWS-1, 6-fach, PG3 | 0.9 | 0.9 | ET | ET | ET | 4045013132047 | 3 | 0.007 | 0.007 | 39269097 | [5 empty] | WOX_W32-51-006-006_01.jpg
2744957 | Ersatzteile | Wolf ET Steuereinheit | für BWS-1 Typ 1 | für BWS-1 Typ 1, PG88 | 955 | 985 | ET | ET | ET | 4045013136564 | 88 | 8.5 | 8.5 | 90328900 | [5 empty] | WOX_W32-51-008-011_01.jpg
2744958 | Ersatzteile | Wolf ET Steuereinheit | für BWS-1 Typ 2 | für BWS-1 Typ 2, PG95 | 1240 | 1275 | ET | ET | ET | 4045013136571 | 95 | 8.5 | 8.5 | 90328900 | [5 empty] | WOX_W32-51-008-011_01.jpg
2744959 | Ersatzteile | Wolf ET Steuereinheit | für BWL-1 Typ 1 | für BWL-1 Typ 1, PG95 | 1240 | 1275 | ET | ET | ET | 4045013132832 | 95 | 7 | 7 | 90328900 | [5 empty] | WOB_W2744959.JPG
2744965 | Ersatzteile | Wolf ET Platine mit Buchsenl. | für WPM-1 | für WPM-1, PG10 | 10 | 10.3 | ET | ET | ET | 4045013132856 | 10 | 0.016 | 0.016 | 85444290 | [5 empty] | WOX_W32-51-006-006_01.jpg
2744967 | Ersatzteile | Wolf ET Basisklemme Widerstandsst. grau | für BWL/BWS-1 | für BWL/BWS-1, PG5 | 3.7 | 3.8 | ET | ET | ET | 4045013132849 | 5 | 0.007 | 0.007 | 84039090 | [5 empty] | WOX_W32-51-008-013_01.jpg
2744968 | Ersatzteile | Wolf ET Abschlussplatte TOPJOB S2-L | orange, für BWL/BWS-1 | orange, für BWL/BWS-1, PG3 | 0.9 | 0.9 | ET | ET | ET | 4045013132887 | 3 | 0.018 | 0.018 | 39269097 | [5 empty] | WOX_W32-51-008-013_01.jpg
2744970 | Ersatzteile | Wolf ET Kabel Steuerung mod. Pumpe 4m | für CPM-1-70 | für CPM-1-70, PG10 | 10 | 10.3 | ET | ET | ET | 4045013132894 | 10 | 0.8 | 0.8 | 85444290 | [5 empty] | WOX_W32-51-070-003_01.jpg
2744973 | Ersatzteile | Wolf ET Fernthermometer | für R21 | für R21, PG21 | 35.7 | 36.7 | ET | ET | ET | 4045013136588 | 21 | 0.056 | 0.056 | 90251180 | [5 empty] | WOX_W50-51-012-007.jpg
2744974 | Ersatzteile | Wolf ET Fernthermometer | für R21-DDC | für R21-DDC, PG13 | 15 | 15.4 | ET | ET | ET | 4045013136595 | 13 | 0.06 | 0.06 | 90251180 | [5 empty] | WOX_W50-51-012-009.jpg
2744975 | Ersatzteile | Wolf ET Parameterstecker | für BWS-1-06 | für BWS-1-06, PG16 | 19.4 | 20 | ET | ET | ET | 4045013135086 | 16 | 0.03 | 0.03 | 85369010 | [5 empty] | WOX_W32-51-008-011_01.jpg
2744976 | Ersatzteile | Wolf ET Parameterstecker | für BWS-1-08 | für BWS-1-08, PG16 | 19.4 | 20 | ET | ET | ET | 4045013135093 | 16 | 0.028 | 0.028 | 85369010 | [5 empty] | WOX_W32-51-008-011_01.jpg
2744977 | Ersatzteile | Wolf ET Parameterstecker | für BWS-1-10 | für BWS-1-10, PG16 | 19.4 | 20 | ET | ET | ET | 4045013135109 | 16 | 0.038 | 0.038 | 85369010 | [5 empty] | WOX_W32-51-008-011_01.jpg
2744978 | Ersatzteile | Wolf ET Parameterstecker | für BWS-1-12 | für BWS-1-12, PG16 | 19.4 | 20 | ET | ET | ET | 4045013135116 | 16 | 0.028 | 0.028 | 85369010 | [5 empty] | WOX_W32-51-008-011_01.jpg
2744979 | Ersatzteile | Wolf ET Parameterstecker | für BWS-1-16 | für BWS-1-16, PG16 | 19.4 | 20 | ET | ET | ET | 4045013135123 | 16 | 0.038 | 0.038 | 85369010 | [5 empty] | WOX_W32-51-008-011_01.jpg
2744980 | Ersatzteile | Wolf ET Parameterstecker | für BWL-1-08 | für BWL-1-08, PG16 | 19.4 | 20 | ET | ET | ET | 4045013135130 | 16 | 0.031 | 0.031 | 85369010 | [5 empty] | WOB_W2744980.JPG
2744981 | Ersatzteile | Wolf ET Parameterstecker | für BWL-1-10 | für BWL-1-10, PG16 | 19.4 | 20 | ET | ET | ET | 4045013135147 | 16 |  |  | 99999999 | [5 empty] | WOB_W2744981.JPG
2744982 | Ersatzteile | Wolf ET Parameterstecker | für BWL-1-12 | für BWL-1-12, PG16 | 19.4 | 20 | ET | ET | ET | 4045013135154 | 16 | 0.031 | 0.031 | 85369010 | [5 empty] | WOB_W2744982.JPG
2744983 | Ersatzteile | Wolf ET Parameterstecker | für BWL-1-14 | für BWL-1-14, PG16 | 19.4 | 20 | ET | ET | ET | 4045013135161 | 16 | 0.038 | 0.038 | 85369010 | [5 empty] | WOB_W2744983.JPG
2744985 | Ersatzteile | Wolf ET Kabelsatz Fernentriegelung ÖFA | für Ölfeuerungsautomat TCH | für Ölfeuerungsautomat TCH , PG11 | 11 | 11.3 | ET | ET | ET | 4045013140646 | 11 | 0.038 | 0.038 | 85444290 | [5 empty] | WOX_W50-51-012-003.jpg
2744987 | Ersatzteile | Wolf ET Regler | für SLM-10 | für SLM-10, PG99 | 3255 | 3350 | ET | ET | ET | 4045013143180 | 99 | 2 | 2 | 73064080 | [5 empty] | WOX_W25-51-400-034_01.jpg
2744999 | Ersatzteile | Wolf ET Thermometer Bimetall NG80 L=45mm | für FWS, LS | für FWS, LS, PG16 | 19.4 | 20 | ET | ET | ET | 4045013143296 | 16 | 0.2 | 0.2 | 73064080 | [5 empty] | WOX_W25-51-400-029_01.jpg
2745000 | Ersatzteile | Wolf ET Thermometer Bimetall NG80 L=63mm | für FWS, LS | für FWS, LS, PG19 | 28.5 | 29.3 | ET | ET | ET | 4045013143302 | 19 | 0.2 | 0.2 | 73064080 | [5 empty] | WOX_W25-51-400-030_01.jpg
2745001 | Ersatzteile | Wolf ET Klemmsatz für Regler | für LS, SLS, FWS | für LS, SLS, FWS, PG47 | 208 | 214 | ET | ET | ET | 4045013143258 | 47 | 0.1 | 0.1 | 73064080 | [5 empty] | WOX_W25-51-400-034_01.jpg
2745002 | Ersatzteile | Wolf ET Parameterstecker | für BWM-1 | für BWM-1, PG16 | 19.4 | 20 | ET | ET | ET | 4045013183346 | 16 |  |  | 85369010 | [5 empty] | WOX_W32-51-011-001_01.jpg | NEU
2745004 | Ersatzteile | Wolf ET Klemmverschraubung Fühler SF | für LS, FWS | für LS, FWS, PG34 | 94 | 97 | ET | ET | ET | 4045013143227 | 34 | 0.1 | 0.1 | 73064080 | [5 empty] | WOX_W25-51-400-029_01.jpg
2745005 | Ersatzteile | Wolf ET Einstrahlzähler | für FWS | für FWS, PG64 | 415 | 427 | ET | ET | ET | 4045013144163 | 64 | 2 | 2 | 74121000 | [5 empty] | WOX_W25-51-400-029_01.jpg
2745006 | Ersatzteile | Wolf ET Tauchrohr für Kabelfühler G 1/2" | für LS | für LS, PG27 | 57 | 59 | ET | ET | ET | 4045013143234 | 27 | 0.3 | 0.3 | 73064080 | [5 empty] | WOX_W25-51-400-026_01.jpg
2745007 | Ersatzteile | Wolf ET Kabelfühler | für LS, FWS | für LS, FWS, PG18 | 26.3 | 27.1 | ET | ET | ET | 4045013143197 | 18 | 0.2 | 0.2 | 73064080 | [5 empty] | WOX_W25-51-400-032_01.jpg
2745008 | Ersatzteile | Wolf ET Kabelfühler TF25 | für SLS | für SLS, PG27 | 57 | 59 | ET | ET | ET | 4045013143203 | 27 | 0.2 | 0.2 | 73064080 | [5 empty] | WOX_W25-51-400-034_01.jpg
2745009 | Ersatzteile | Wolf ET Kabelfühler Fühlerhülse 6x50 | für LS, FWS | für LS, FWS, PG25 | 49 | 50 | ET | ET | ET | 4045013143210 | 25 | 0.2 | 0.2 | 73064080 | [5 empty] | WOX_W25-51-400-029_01.jpg
2745010 | Ersatzteile | Wolf ET Kabelverschraubung MS M12 | für SLS | für SLS, PG6 | 4.2 | 4.3 | ET | ET | ET | 4045013143241 | 6 | 0.1 | 0.1 | 73064080 | [5 empty] | WOX_W25-51-400-034_01.jpg
2745015 | Ersatzteile | Wolf ET Tauchrohr TF G1/2"x200mm | für SLS | für SLS, PG23 | 41 | 42 | ET | ET | ET | 4045013144187 | 23 | 0.3 | 0.3 | 74121000 | [5 empty] | WOX_W25-51-400-034_01.jpg
2745016 | Ersatzteile | Wolf ET Thermometer Bimetall NG80 L=45mm | für SLS-50 | für SLS-50, PG20 | 30.9 | 31.8 | ET | ET | ET | 4045013144217 | 20 | 0.2 | 0.2 | 74121000 | [5 empty] | WOX_W25-51-400-032_01.jpg
2745017 | Ersatzteile | Wolf ET Manometer NG080 10 BAR | für SLS-50 | für SLS-50, PG24 | 44 | 45 | ET | ET | ET | 4045013144224 | 24 | 0.2 | 0.2 | 74121000 | [5 empty] | WOX_W25-51-400-032_01.jpg
2745019 | Ersatzteile | Wolf ET Parameterstecker 1 | für COB-20 | für COB-20, PG17 | 23.1 | 23.8 | ET | ET | ET | 4045013147300 | 17 | 0.01 | 0.01 | 90269000 | [5 empty] | WOB_W2745019.JPG
2745020 | Ersatzteile | Wolf ET Parameterstecker 2 | für COB-20 | für COB-20, PG17 | 23.1 | 23.8 | ET | ET | ET | 4045013147317 | 17 | 0.01 | 0.01 | 90269000 | [5 empty] | WOB_W2745020.JPG
2745027 | Ersatzteile | Wolf ET Adaptersatz | für ESBE - Mischermotor | für ESBE - Mischermotor, PG16 | 19.4 | 20 | ET | ET | ET | 4045013146600 | 16 | 0.045 | 0.045 | 84818011 | [5 empty] | kein Bild vorhanden
2745030 | Ersatzteile | Wolf ET Kollektorfühler SIFVA KTY81-210 | für SLS | für SLS, PG40 | 138 | 142 | ET | ET | ET | 4045013146907 | 40 | 0.2 | 0.2 | 73064080 | [5 empty] | WOX_W25-51-400-034_01.jpg
2745031 | Ersatzteile | Wolf ET Kabelfühler PR25 KTY81-210 | für SLS-25 | für SLS-25, PG35 | 102 | 105 | ET | ET | ET | 4045013146914 | 35 | 0.2 | 0.2 | 73064080 | [5 empty] | WOX_W25-51-400-034_01.jpg
2745032 | Ersatzteile | Wolf ET WMZ 190mm DN20 G1" | für SLS-50 | für SLS-50, PG95 | 1240 | 1275 | ET | ET | ET | 4045013146921 | 95 | 2 | 2 | 73064080 | [5 empty] | WOX_W25-51-400-032_01.jpg
2745033 | Ersatzteile | Wolf ET Kabelfühler 190 mm MBUS MID | für SLS-25 | für SLS-25, PG95 | 1240 | 1275 | ET | ET | ET | 4045013146938 | 95 | 2 | 2 | 73064080 | [5 empty] | WOX_W25-51-400-034_01.jpg
2745034 | Ersatzteile | Wolf ET Manometer NG063 06 BAR | für SLS-25 | für SLS-25, PG19 | 28.5 | 29.3 | ET | ET | ET | 4045013146976 | 19 | 0.2 | 0.2 | 73064080 | [5 empty] | WOX_W25-51-400-034_01.jpg
2745036 | Ersatzteile | Wolf ET Set Gehäuse | für WPM-1 | für WPM-1 , PG32 | 84 | 86 | ET | ET | ET | 4045013159822 | 32 | 2.3 | 2.3 | 85444290 | [5 empty] | WOX_W32-51-006-006_01.jpg
2745037 | Ersatzteile | Wolf ET Set Kabeldurchführungen | für WPM-1 | für WPM-1 , PG20 | 30.9 | 31.8 | ET | ET | ET | 4045013159839 | 20 | 0.095 | 0.095 | 85444290 | [5 empty] | WOX_W32-51-006-006_01.jpg
2745038 | Ersatzteile | Wolf ET Thermometer 0-120C | für SLS-25 | für SLS-25, PG29 | 69 | 71 | ET | ET | ET | 4045013147911 | 29 | 0.2 | 0.2 | 73079980 | [5 empty] | WOX_W25-51-400-034_01.jpg
2745070 | Ersatzteile | Wolf ET Kabelset Anschluss-Stecker | für WPM-1 | für WPM-1, PG23 | 41 | 42 | ET | ET | ET | 4045013159846 | 23 | 0.2 |  | 85444290 | [5 empty] | WOB_W2745070.JPG
2745071 | Ersatzteile | Wolf ET Stecker ZHP | für WPM-1 | für WPM-1, PG10 | 10 | 10.3 | ET | ET | ET | 4045013159853 | 10 | 0.025 | 0.025 | 85444290 | [5 empty] | WOX_W32-51-006-006_01.jpg
2745072 | Ersatzteile | Wolf ET Stecker 3WUV HZ/WW | für WPM-1 | für WPM-1, PG13 | 15 | 15.4 | ET | ET | ET | 4045013159860 | 13 | 0.013 | 0.013 | 85444290 | [5 empty] | WOX_W32-51-006-006_01.jpg
2745073 | Ersatzteile | Wolf ET Kabel CAT5 rot, L:500mm | für WPM-1 | für WPM-1, PG8 | 6.3 | 6.5 | ET | ET | ET | 4045013159877 | 8 | 0.03 | 0.03 | 85444290 | [5 empty] | WOX_W32-51-006-006_01.jpg
2745096 | Ersatzteile | Wolf ET Steckerset | für LM-1 | für LM-1, PG23 | 41 | 42 | ET | ET | ET | 4045013158993 | 23 | 0.055 | 0.055 | 85369010 | [5 empty] | WOX_W65-51-025-001_02.jpg
2745097 | Ersatzteile | Wolf ET Steckerset | für LM-2 | für LM-2, PG23 | 41 | 42 | ET | ET | ET | 4045013159006 | 23 | 0.075 | 0.075 | 85369010 | [5 empty] | WOX_W65-51-025-003_02.jpg
2745119 | Ersatzteile | Wolf ET Platine mit Buchsenleiste | weiß, für WRS | weiß, für WRS, PG12 | 12.3 | 12.7 | ET | ET | ET | 4045013169180 | 12 | 0.005 | 0.005 | 90329000 | [5 empty] | WOX_W50-51-012-003.jpg
2745148 | Ersatzteile | Wolf ET Regelungsplatine | für GU-2/GG-2 | für GU-2/GG-2, PG58 | 336 | 346 | ET | ET | ET | 4045013170643 | 58 | 1.4 | 1.4 | 90268020 | [5 empty] | WOX_W45-51-018-008.jpg |  | 8601914
2745154 | Ersatzteile | Wolf ET Anschlusskabel int.-Mod.Stecker | für CWL | für CWL, PG23 | 41 | 42 | ET | ET | ET | 4045013169197 | 23 | 0.048 | 0.048 | 85444290 | [5 empty] | WOX_W71-51-180-002_01.jpg
2745155 | Ersatzteile | Wolf ET Temperatursensor | für CWL-400 Excellent | für CWL-400 Excellent, PG16 | 19.4 | 20 | ET | ET | ET | 4045013175136 | 16 | 0.08 | 0.08 | 73229000 | [5 empty] | WOX_W71-51-400-001_01.jpg
2745156 | Ersatzteile | Wolf ET Bedienungstafel | für CWL-400 Excellent | für CWL-400 Excellent, PG29 | 69 | 71 | ET | ET | ET | 4045013175143 | 29 | 0.5 | 0.5 | 73229000 | [5 empty] | WOX_W71-51-400-001_01.jpg
2745157 | Ersatzteile | Wolf ET Motor der Bypass-Kl. | für CWL-400 Excellent | für CWL-400 Excellent , PG28 | 64 | 66 | ET | ET | ET | 4045013175167 | 28 | 1.97 | 1.97 | 73229000 | [5 empty] | WOX_W71-51-400-001_01.jpg
2745158 | Ersatzteile | Wolf ET Bypass-Klappe | für CWL-400 Excellent | für CWL-400 Excellent, PG13 | 15 | 15.4 | ET | ET | ET | 4045013175174 | 13 | 0.22 | 0.22 | 73229000 | [5 empty] | WOX_W71-51-400-001_01.jpg
2745159 | Ersatzteile | Wolf ET Steuerplatine | für CWL-400 Excellent | für CWL-400 Excellent, PG54 | 287 | 295 | ET | ET | ET | 4045013175181 | 54 | 0.3 | 0.3 | 73229000 | [5 empty] | WOX_W71-51-400-001_01.jpg
2745160 | Ersatzteile | Wolf ET Heizspirale 1kW Vorheizregister | für CWL-400 Excellent | für CWL-400 Excellent, PG22 | 38.3 | 39.4 | ET | ET | ET | 4045013175198 | 22 | 1 | 1 | 73229000 | [5 empty] | WOX_W71-51-400-001_01.jpg
2745161 | Ersatzteile | Wolf ET Kabel mit Netzstecker 230V | für CWL-400 Excellent | für CWL-400 Excellent , PG40 | 138 | 142 | ET | ET | ET | 4045013175204 | 40 | 1 | 1 | 73229000 | [5 empty] | WOX_W71-51-400-001_01.jpg
2745164 | Ersatzteile | Wolf ET Regelungplatine HCM-2 | für MGK-2 | für MGK-2, PG54 | 287 | 295 | ET | ET | ET | 4045013194083 | 54 |  |  | 99999999 | [5 empty] | WOX_W41-51-400-005_01.jpg | NEU
2745165 | Ersatzteile | Wolf ET Gasfeuerungsautomat GBC-elektr. | für CGB-2 | für CGB-2, PG38 | 124 | 128 | ET | ET | ET | 4045013193970 | 38 | 0.3 | 0.3 | 99999999 | [5 empty] | WOX_W47-51-023-006_01.jpg | NEU
2745166 | Ersatzteile | Wolf ET Gasfeuerungsautomat GBC-pneu. | für CGB-2 | für CGB-2, PG42 | 154 | 158 | ET | ET | ET | 4045013201583 | 42 | 0.3 | 0.3 | 99999999 | [5 empty] | WOX_W41-51-400-005_01.jpg | NEU
2745189 | Ersatzteile | Wolf ET Kabelsatz Brennraum | für CGB-2 | für CGB-2, PG21 | 35.7 | 36.7 | ET | ET | ET | 4045013194151 | 21 | 0.228 | 0.228 | 99999999 | [5 empty] | WOX_W47-51-023-006_01.jpg | NEU
2745190 | Ersatzteile | Wolf ET Kabelsatz Hydraulik | für CGB-2 | für CGB-2, PG23 | 41 | 42 | ET | ET | ET | 4045013194120 | 23 | 0.3 | 0.3 | 99999999 | [5 empty] | WOX_W47-51-023-006_01.jpg | NEU
2745191 | Ersatzteile | Wolf ET Serviceplatine Frontpanel | für MGK-2 | für MGK-2, PG10 | 10 | 10.3 | ET | ET | ET | 4045013198937 | 10 | 0.008 | 0.008 | 99999999 | [5 empty] | WOX_W41-51-400-006_01.jpg | NEU
2745200 | Ersatzteile | Wolf ET Warmwassersensor inkl. O-Ring | für CGB-75/100 | für CGB-75/100, PG42 | 154 | 158 | ET | ET | ET | 4045013178809 | 42 | 0.04 | 0.04 | 84139100 | [5 empty] | WOX_W46-51-024-005_01.jpg |  | 8612210
2745203 | Ersatzteile | Wolf ET Schaltreiter 3xblau/rot GRÄSSLIN | für Regelung 3W | für Regelung 3W, PG9 | 7.9 | 8.1 | ET | ET | ET | 4045013178182 | 9 | 0.03 | 0.03 | 39269097 | [5 empty] | WOX_W50-51-011-005_002.jpg |  | 27 44 067
2745204 | Ersatzteile | Wolf ET Schaltreiter 3x blau/rot THEBEN | für Regelung 3W | für Regelung 3W, PG9 | 7.9 | 8.1 | ET | ET | ET | 4045013178199 | 9 | 0.03 | 0.03 | 39269097 | [5 empty] | WOX_W50-51-011-005_002.jpg |  | 27 44 069
2745208 | Ersatzteile | Wolf ET Zündtrafo 50Hz 2-polig | für MGK-2 | für MGK-2, PG18 | 26.3 | 27.1 | ET | ET | ET | 4045013193956 | 18 | 0.055 | 0.055 | 99999999 | [5 empty] | WOX_W41-51-400-007_01.jpg | NEU
2745237 | Ersatzteile | Wolf ET Gegenstecker RAST5F 3polig weiß | für WRS-System BM-2 | für WRS-System BM-2, PG9 | 7.9 | 8.1 | ET | ET | ET | 4045013193963 | 9 | 7.95 | 7.95 | 99999999 | [5 empty] | WOX_W41-51-400-005_01.jpg | NEU
2745238 | Ersatzteile | Wolf ET Gegenstecker RAST5F 3polig grau | für WRS-System BM-2 | für WRS-System BM-2, PG9 | 7.9 | 8.1 | ET | ET | ET | 4045013194175 | 9 |  |  | 99999999 | [5 empty] | WOX_W41-51-400-005_01.jpg | NEU
2745240 | Ersatzteile | Wolf ET Gegenstecker RAST5F 3polig rot | für WRS-System BM-2 | für WRS-System BM-2, PG9 | 7.9 | 8.1 | ET | ET | ET | 4045013201606 | 9 |  |  | 99999999 | [5 empty] | WOX_W41-51-400-005_01.jpg | NEU
2745241 | Ersatzteile | Wolf ET Gegenstecker RAST5F 3polig gelb | für WRS-System BM-2 | für WRS-System BM-2, PG9 | 7.9 | 8.1 | ET | ET | ET | 4045013194182 | 9 |  |  | 99999999 | [5 empty] | WOX_W41-51-400-005_01.jpg | NEU
2745243 | Ersatzteile | Wolf ET Abgasfühler Gasbrennwert 5k NTC | für MGK-2 | für MGK-2, PG15 | 17.3 | 17.8 | ET | ET | ET | 4045013193246 | 15 | 0.011 | 0.01 | 85334010 | [5 empty] | WOX_W41-51-400-007_01.jpg | NEU
2745255 | Ersatzteile | Wolf ET Anlegefühler HWT 2x5k NTC | für CGB-2 | für CGB-2, PG12 | 12.3 | 12.7 | ET | ET | ET | 4045013193413 | 12 | 0.007 | 0.007 | 99999999 | [5 empty] | WOX_W47-51-023-002_01.jpg | NEU
2745262 | Ersatzteile | Wolf ET Kabel mit Netzstecker 230V | für CWL-F-300 | für CWL-F-300, PG13 | 15 | 15.4 | ET | ET | ET | 4045013180031 | 13 | 0.15 | 0.15 | 73229000 | [5 empty] | WOX_W71-51-150-002_01.jpg | NEU
2745275 | Ersatzteile | Wolf ET Gaskombiventil MBC-700-N | für MGK-2 | für MGK-2, PG95 | 1240 | 1275 | ET | ET | ET | 4045013201613 | 95 | 7 | 7 | 99999999 | [5 empty] | WOX_W41-51-400-004_01.jpg | NEU
2745277 | Ersatzteile | Wolf ET 3-Wege-Umschaltventil mit Motor | für CGB-2 | für CGB-2, PG38 | 124 | 128 | ET | ET | ET | 4045013193789 | 38 | 0.162 |  | 84818099 | [5 empty] | WOX_W47-51-023-005_01.jpg | NEU
2745281 | Ersatzteile | Wolf ET BM-Kontaktplatine | für CGB-2/TOB | für CGB-2/TOB, PG12 | 12.3 | 12.7 | ET | ET | ET | 4045013194090 | 12 | 0.011 | 0.011 | 99999999 | [5 empty] | WOX_W41-51-400-006_01.jpg | NEU
2745282 | Ersatzteile | Wolf ET Kabelsatz Bedienfeld | für CGB-2 | für CGB-2, PG17 | 23.1 | 23.8 | ET | ET | ET | 4045013194052 | 17 | 0.142 | 0.142 | 99999999 | [5 empty] | WOX_W47-51-023-006_01.jpg | NEU
2745292 | Ersatzteile | Wolf ET Verbindungskabel PCB-ISM7i | für CGB-2 | für CGB-2, PG9 | 7.9 | 8.1 | ET | ET | ET | 4045013194106 | 9 | 0.005 | 0.005 | 99999999 | [5 empty] | WOX_W47-51-023-006_01.jpg | NEU
2745293 | Ersatzteile | Wolf ET Druckwächter | für CSK | für CSK, PG34 | 94 | 97 | ET | ET | ET | 4045013204768 | 34 | 0.175 | 0.17 | 90262080 | [5 empty] | kein Bild vorhanden | NEU
2745326 | Ersatzteile | Wolf ET Sicherheitstemperaturbegrenzer | für Regelung WRS | für Regelung WRS, PG17 | 23.1 | 23.8 | ET | ET | ET | 4045013201620 | 17 | 0.13 | 0.13 | 90321081 | [5 empty] | WOX_W50-51-012-007_3.jpg | NEU
2745333 | Ersatzteile | Wolf ET Steuereinheit | für MGK-2 | für MGK-2, PG81 | 745 | 765 | ET | ET | ET | 4045013198968 | 81 | 5.949 | 5.949 | 99999999 | [5 empty] | WOX_W41-51-400-005_01.jpg | NEU
2745334 | Ersatzteile | Wolf ET RJ12-Kabel | für CWL-excellent | für CWL-excellent, PG17 | 23.1 | 23.8 | ET | ET | ET | 4045013197022 | 17 | 0.029 | 0.029 | 85444290 | [5 empty] | WOX_W71-51-180-004_01.jpg | NEU
2745343 | Ersatzteile | Wolf ET Kabel Serviceplatine | für MGK-2 | für MGK-2, PG10 | 10 | 10.3 | ET | ET | ET | 4045013198975 | 10 | 0.02 | 0.02 | 99999999 | [5 empty] | WOX_W41-51-400-006_01.jpg | NEU
2745345 | Ersatzteile | Wolf ET Verbindungskabel PCB-ISM7I-Lang | für MGK-2 | für MGK-2, PG10 | 10 | 10.3 | ET | ET | ET | 4045013198982 | 10 | 0.012 | 0.012 | 99999999 | [5 empty] | WOX_W41-51-400-006_01.jpg | NEU
2745350 | Ersatzteile | Wolf ET Regelungsfront | für MGK-2 | für MGK-2, PG28 | 64 | 66 | ET | ET | ET | 4045013198999 | 28 | 0.608 | 0.608 | 90321020 | [5 empty] | WOX_W41-51-400-006_01.jpg | NEU
2745354 | Ersatzteile | Wolf ET Platine Solarmodul | für SM1 | für SM1, PG42 | 154 | 158 | ET | ET | ET | 4045013189874 | 42 | 0.25 | 0.25 | 90328900 | [5 empty] | WOX_W50-51-999-002_01.jpg | NEU - Ersetzt 2744240 | 2744240
2745355 | Ersatzteile | Wolf ET Platine Solarmodul | für SM2 | für SM2, PG47 | 208 | 214 | ET | ET | ET | 4045013189881 | 47 | 0.34 | 0.34 | 90328900 | [5 empty] | WOX_W50-51-999-003_01.jpg | NEU - Ersetzt 2744325 | 2744325
2745366 | Ersatzteile | Wolf ET Anschlusskabel mit Stecker | für Pumpe Alpha2 | für Pumpe Alpha2, PG26 | 54 | 56 | ET | ET | ET | 4045013201637 | 26 |  |  | 99999999 | [5 empty] | WOX_W20-51-155-001_08.jpg | NEU
2745388 | Ersatzteile | Wolf ET Zündelektrode für 2-polige Zünd | für MGK-2 | für MGK-2, PG19 | 28.5 | 29.3 | ET | ET | ET | 4045013199002 | 19 | 0.055 | 0.055 | 96138000 | [5 empty] | WOX_W41-51-400-007_01.jpg | NEU
2745393 | Ersatzteile | Wolf ET Kabelsatz Speicherladepumpe | für CGW-2 | für CGW-2, PG24 | 44 | 45 | ET | ET | ET | 4045013198609 | 24 | 0.153 | 0.153 | 85444290 | [5 empty] | WOX_W47-51-014-004_01.jpg | NEU
2745394 | Ersatzteile | Wolf ET Hauptschalter Regelung | für BVG-23/30 | für BVG-23/30, PG14 | 16 | 16.5 | ET | ET | ET | 4045013191532 | 14 |  |  | 99999999 | [5 empty] | WOX_W32-51-023-004_02.jpg | NEU
2745395 | Ersatzteile | Wolf ET Kondensatur (4yF) | für Premio-/TH-Brenner | für Premio-/TH-Brenner, PG22 | 38.3 | 39.4 | ET | ET | ET | 4045013192355 | 22 | 0.05 | 0.05 | 85322500 | [5 empty] | WOX_W13-51-017-015_02.jpg | NEU
2745396 | Ersatzteile | Wolf ET Shutter kpl. für GKV MBC-700-N | für MGK-2 | für MGK-2, PG45 | 189 | 194 | ET | ET | ET | 4045013199026 | 45 | 0.58 | 0.58 | 73181589 | [5 empty] | WOX_W41-51-400-004_01.jpg | NEU
2745397 | Ersatzteile | Wolf ET Magnetspule GKV MBC-700-N | für MGK-2 | für MGK-2, PG88 | 955 | 985 | ET | ET | ET | 4045013199033 | 88 |  |  | 99999999 | [5 empty] | WOX_W41-51-400-004_01.jpg | NEU
2745398 | Ersatzteile | Wolf ET Gasdruckwächter GW 150 A5 | für MGK-2 | für MGK-2, PG38 | 124 | 128 | ET | ET | ET | 4045013199040 | 38 | 0.12 | 0.12 | 73181589 | [5 empty] | WOX_W41-51-400-004_01.jpg | NEU
2745401 | Ersatzteile | Wolf ET Kabel mit Netzstecker | für CWL-180 Excellent | für CWL-180 Excellent, PG13 | 15 | 15.4 | ET | ET | ET | 4045013192423 | 13 | 0.25 | 0.25 | 73229000 | [5 empty] | WOX_W71-51-180-004_01.jpg | NEU
2745402 | Ersatzteile | Wolf ET Überwachungselektrode mit Kabel | für MGK-2 | für MGK-2, PG9 | 7.9 | 8.1 | ET | ET | ET | 4045013199057 | 9 | 0.035 | 0.035 | 96138000 | [5 empty] | WOX_W41-51-400-007_01.jpg | NEU
2745404 | Ersatzteile | Wolf ET E-Bus Stecker | für CWL Excellent | für CWL Excellent, PG10 | 10 | 10.3 | ET | ET | ET | 4045013197039 | 10 |  |  | 85366990 | [5 empty] | WOX_W71-51-180-004_01.jpg | NEU
2745405 | Ersatzteile | Wolf ET Plus Stecker 9polig | für CWL Excellent | für CWL Excellent, PG15 | 17.3 | 17.8 | ET | ET | ET | 4045013197046 | 15 | 0.007 | 0.007 | 85366990 | [5 empty] | WOX_W71-51-180-004_01.jpg | NEU
2745411 | Ersatzteile | Wolf ET Set Drucksensor analog für Waser | für MGK-2 | für MGK-2, PG33 | 87 | 90 | ET | ET | ET | 4045013199064 | 33 | 0.02 | 0.02 | 99999999 | [5 empty] | WOX_W41-51-400-007_01.jpg | NEU
2745441 | Ersatzteile | Wolf ET Bypass-Klappe | für CWL-F-150 | für CWL-F-150, PG15 | 17.3 | 17.8 | ET | ET | ET | 4045013197077 | 15 | 0.1 | 0.1 | 73229000 | [5 empty] | WOX_W71-51-150-002_01.jpg | NEU
2745442 | Ersatzteile | Wolf ET Heizspirale Vorheizregister 375W | für CWL-F-150 | für CWL-F-150, PG65 | 432 | 445 | ET | ET | ET | 4045013197534 | 65 | 4 | 4 | 73229000 | [5 empty] | WOX_W71-51-150-002_01.jpg | NEU
2745447 | Ersatzteile | Wolf ET Kondensator - Abzugsvent.-Motor | für BVG-23/30 | für BVG-23/30, PG16 | 19.4 | 20 | ET | ET | ET | 4045013194458 | 16 | 0.06 | 0.06 | 99999999 | [5 empty] | WOX_W32-51-023-004_02.jpg | NEU
2745471 | Ersatzteile | Wolf ET Kabelsatz Speichladepumpe | für CGS-2L | für CGS-2L, PG21 | 35.7 | 36.7 | ET | ET | ET | 4045013204850 | 21 |  |  | 99999999 | [5 empty] | kein Bild vorhanden | NEU
2754001 | Ersatzteile | Wolf ET Brennerstöranzeige | für R21-DDC | für R21-DDC, PG14 | 16 | 16.5 | ET | ET | ET | 4045013030039 | 14 |  |  | 85318095 | [5 empty] | WOX_W50-51-012-009.jpg
2765201 | Ersatzteile | Wolf ET Klemmschelle D22 | für Verrohrung für TGK, TGK-B | für Verrohrung für TGK, TGK-B, PG1 | 0.3 | 0.3 | ET | ET | ET | 4045013030022 | 1 |  |  | 73269098 | [5 empty] | Kein Bild vorhanden
2765300 | Ersatzteile | Wolf ET Kabelzugentlastung 7-10mm | für Verrohrung für TGK, TGK-B | für Verrohrung für TGK, TGK-B, PG12 | 12.3 | 12.7 | ET | ET | ET | 4045013030015 | 12 |  |  | 39269097 | [5 empty] | WOB_W2765300.JPG
2765701 | Ersatzteile | Wolf ET Erdungsfahne Flachstecker 6,3mm | für TGB | für TGB, PG2 | 0.5 | 0.5 | ET | ET | ET | 4045013029996 | 2 |  |  | 85369010 | [5 empty] | WOB_W2765701.JPG
2768005 | Ersatzteile | Wolf ET Reihenklemme schraubbar WDU 2,5 | für WPM-1, beige | für WPM-1, beige, PG4 | 2.9 | 3 | ET | ET | ET | 4045013159884 | 4 | 0.01 | 0.01 | 85369010 | [5 empty] | WOX_W32-51-006-006_01.jpg
2768030 | Ersatzteile | Wolf ET Reihenklemme schraubbar WPE 2,5 | für WPM-1 | für WPM-1, PG5 | 3.7 | 3.8 | ET | ET | ET | 4045013159891 | 5 | 0.01 | 0.01 | 85369010 | [5 empty] | WOX_W32-51-006-006_01.jpg
2768060 | Ersatzteile | Wolf ET Sicherungsklemme ASK1/35 | MGK-2-390-690 | MGK-2-390-690, PG9 | 7.9 | 8.1 | ET | ET | ET | 4045013029989 | 9 | 0.01 | 0.01 | 85369010 | [5 empty] | WOX_W50-51-031-001_03.jpg
2768100 | Ersatzteile | Wolf ET Reihenklemme Endwinkel WEW 35/2 | für WPM-1, beige | für WPM-1, beige, PG4 | 2.9 | 3 | ET | ET | ET | 4045013159907 | 4 | 0.01 | 0.01 | 85389099 | [5 empty] | WOX_W32-51-006-006_01.jpg
2768110 | Ersatzteile | Wolf ET Abschlussplatte Sicherungsklemme | für MGK-2 | für MGK-2, PG3 | 0.9 | 0.9 | ET | ET | ET | 4045013201644 | 3 |  |  | 85389099 | [5 empty] | WOX_W41-51-400-005_01.jpg | NEU
2772205 | Ersatzteile | Wolf ET Sicherungsklemme 503 SI/1 | VDE 1-POL. | VDE 1-POL., PG4 | 2.9 | 3 | ET | ET | ET | 4045013029965 | 4 | 0.005 | 0.005 | 85369010 | [5 empty] | WOB_W2772205.JPG
2772210 | Ersatzteile | Wolf ET Sicherungshalter | für Regelung 3W | für Regelung 3W, PG8 | 6.3 | 6.5 | ET | ET | ET | 4045013029958 | 8 | 0.045 | 0.045 | 85444290 | [5 empty] | WOX_W50-51-011-005_002.jpg
2772220 | Ersatzteile | Wolf ET Sicherungshalter | für Regelung 4W | für Regelung 4W, PG8 | 6.3 | 6.5 | ET | ET | ET | 4045013029941 | 8 | 0.01 | 0.01 | 85363010 | [5 empty] | WOB_W2772220.JPG
2772221 | Ersatzteile | Wolf ET Sicherungshalter | für Regelung Topone | für Regelung Topone, PG14 | 16 | 16.5 | ET | ET | ET | 4045013029934 | 14 |  |  | 85363010 | [5 empty] | WOB_W2772221.JPG
2791003 | Ersatzteile | Wolf ET Montagesatz Mischermotor | für Verrohrungsgruppe Mischerkreis | für Verrohrungsgruppe Mischerkreis, PG15 | 17.3 | 17.8 | ET | ET | ET | 4045013029927 | 15 | 0.06 | 0.06 | 99999999 | [5 empty] | WOX_W13-51-010-010.jpg
2791007 | Ersatzteile | Wolf ET Dreiwegemischer 3M/DN40 Kvs 28 | aus Grauguss | aus Grauguss, PG35 | 102 | 105 | ET | ET | ET | 4045013029910 | 35 | 2.59 | 2.59 | 84818051 | [5 empty] | WOX_W13-51-010-008_02.jpg
2791008 | Ersatzteile | Wolf ET Dreiwegemischer 3M/DN50 Kvs 44 | aus Grauguss | aus Grauguss, PG35 | 102 | 105 | ET | ET | ET | 4045013029903 | 35 | 4.22 | 4.22 | 84818051 | [5 empty] | WOX_W13-51-010-008_02.jpg
2791009 | Ersatzteile | Wolf ET Vierwegemischer 4M/DN40 Kvs 28 | aus Grauguss | aus Grauguss, PG37 | 116 | 119 | ET | ET | ET | 4045013029897 | 37 | 4.53 | 4.53 | 84818051 | [5 empty] | WOX_W13-51-010-008_02.jpg
2791019 | Ersatzteile | Wolf ET 4-Wege-Mischer H-Ausführung | aus Grauguss | aus Grauguss, PG39 | 133 | 137 | ET | ET | ET | 4045013029873 | 39 | 1.77 | 1.77 | 84818011 | [5 empty] | WOX_W13-51-010-010.jpg
2791022 | Ersatzteile | Wolf ET Fernbedienung FS3601 | für Regelung 2W/3W | für Regelung 2W/3W, PG31 | 77 | 79 | ET | ET | ET | 4045013029842 | 31 | 0.1 | 0.09 | 90329000 | 80 | 45 | 115 |  | CD3 | WOB_W2791022.JPG
2791023 | Ersatzteile | Wolf ET Fernbedienung FS3611 | für Regelung 2W/3W | für Regelung 2W/3W, PG31 | 77 | 79 | ET | ET | ET | 4045013029835 | 31 | 0.105 | 0.1 | 90321020 | 80 | 45 | 115 |  | CD3 | WOB_W2791023.JPG
2791025 | Ersatzteile | Wolf ET 2-Kanal Digitalschaltuhr PM2931 | für R11, R12, R16, R18 | für R11, R12, R16, R18, PG43 | 168 | 173 | ET | ET | ET | 4045013029828 | 43 | 0.1 | 0.1 | 91070000 | [5 empty] | WOB_W2791025.jpg |  | 8903153
2791035 | Ersatzteile | Wolf ET Betriebsstundenzähler Heizkreis | mit Abdeckung | mit Abdeckung, PG19 | 28.5 | 29.3 | ET | ET | ET | 4045013029811 | 19 | 0.095 | 0.06 | 90329000 | 70 | 115 | 90 | 0.724 | CD3 | WOB_W2791035.JPG
2791036 | Ersatzteile | Wolf ET Betriebsstundenzähler Heizkreis | ohne Abdeckung | ohne Abdeckung, PG18 | 26.3 | 27.1 | ET | ET | ET | 4045013029804 | 18 | 0.03 | 0.03 | 90329000 | [5 empty] | WOX_W50-51-031-001_03.jpg
2791040 | Ersatzteile | Wolf ET Funktionsanzeige | für R11, R12, R16, R19 | für R11, R12, R16, R19, PG30 | 75 | 77 | ET | ET | ET | 4045013029798 | 30 | 0.033 | 0.02 | 85312040 | 65 | 20 | 95 | 123.5 | CM3 | WOB_W2791040.JPG
2791041 | Ersatzteile | Wolf ET Fernbedienung Digital | für R16-F | für R16-F, PG53 | 269 | 277 | ET | ET | ET | 4045013029781 | 53 | 0.34 | 0.34 | 90329000 | [5 empty] | WOX_W50-51-033-001_01.jpg
2791052 | Ersatzteile | Wolf ET Vierwegemischer 4MG/DN20 Kvs 6,3 | aus Messing | aus Messing, PG29 | 69 | 71 | ET | ET | ET | 4045013029750 | 29 | 0.73 | 0.73 | 84818051 | [5 empty] | WOX_W13-51-010-008_02.jpg
2791053 | Ersatzteile | Wolf ET Vierwegemischer 4MG/DN25 Kvs 12 | aus Messing | aus Messing, PG31 | 77 | 79 | ET | ET | ET | 4045013029743 | 31 | 1.17 | 1.17 | 84818051 | [5 empty] | WOX_W13-51-010-008_02.jpg
2791054 | Ersatzteile | Wolf ET Vierwegemischer 4MG/DN32 Kvs 18 | aus Messing | aus Messing, PG31 | 77 | 79 | ET | ET | ET | 4045013029736 | 31 | 1.18 | 1.18 | 84818051 | [5 empty] | WOX_W13-51-010-008_02.jpg
2791055 | Ersatzteile | Wolf ET Dreiwegemischer 3MG/DN32 Kvs 18 | aus Messing | aus Messing, PG31 | 77 | 79 | ET | ET | ET | 4045013029729 | 31 | 1.12 | 1.12 | 84818051 | [5 empty] | WOX_W13-51-010-008_02.jpg
2791058 | Ersatzteile | Wolf ET 3-Wege-Mischer aus Messing DN25 | für Verrohrungsgruppe | für Verrohrungsgruppe, PG42 | 154 | 158 | ET | ET | ET | 4045013029699 | 42 | 0.93 | 0.93 | 84819000 | [5 empty] | WOB_W2791058.JPG
2791059 | Ersatzteile | Wolf ET 3-Wege-Mischer aus Messing DN32 | für Verrohrungsgruppe | für Verrohrungsgruppe, PG42 | 154 | 158 | ET | ET | ET | 4045013029682 | 42 | 1.18 | 1.18 | 84819000 | [5 empty] | WOX_W13-51-010-002.jpg
2791060 | Ersatzteile | Wolf ET Thermischer Wassermischer DN20 | für TopSon F3 / CFK | für TopSon F3 / CFK, PG44 | 178 | 183 | ET | ET | ET | 4045013078970 | 44 | 0.7 | 0.7 | 84818011 | [5 empty] | WOB_W2791060.JPG
2791102 | Ersatzteile | Wolf ET Störmungsschalter | für TGB-40/60 | für TGB-40/60, PG35 | 102 | 105 | ET | ET | ET | 4045013078987 | 35 | 0.06 | 0.06 | 90261089 | [5 empty] | WOB_W2791102.jpg |  | 8602522
2791110 | Ersatzteile | Wolf ET Wasserschalter m. Wassermengen | regler, für GB/GG-2EK-24 | regler, für GB/GG-2EK-24, PG32 | 84 | 86 | ET | ET | ET | 4045013078994 | 32 | 0.65 | 0.65 | 84039090 | [5 empty] | WOB_W2791110.jpg |  | 8601889
2791112 | Ersatzteile | Wolf ET Wasserschalter m. Wassermengen | regler, für GU/GG-2EK-18 | regler, für GU/GG-2EK-18, PG32 | 84 | 86 | ET | ET | ET | 4045013079007 | 32 | 0.66 | 0.66 | 84039090 | [5 empty] | WOB_W2791112.jpg |  | 8601890
2791114 | Ersatzteile | Wolf ET Differenzdruckwächter Heizwasser | für TGK | für TGK, PG29 | 69 | 71 | ET | ET | ET | 4045013079014 | 29 | 0.45 | 0.45 | 90328900 | [5 empty] | WOB_W2791114.jpg |  | 8904197
2791900 | Ersatzteile | Wolf ET Sicherheitstemperaturbegrenzer | 120Gr C, für R31-R33 | 120Gr C, für R31-R33, PG21 | 35.7 | 36.7 | ET | ET | ET | 4045013029668 | 21 | 0.06 | 0.06 | 90321081 | [5 empty] | WOB_W2791900.jpg |  | 8903154
2791920 | Ersatzteile | Wolf ET Fernthermometer | für R31/R32 | für R31/R32, PG23 | 41 | 42 | ET | ET | ET | 4045013029644 | 23 | 0.07 | 0.07 | 90251980 | [5 empty] | WOB_W2791920.JPG
2791930 | Ersatzteile | Wolf ET Kesseltemperaturregler 2-stufig | R31 | R31, PG33 | 87 | 90 | ET | ET | ET | 4045013029637 | 33 | 0.18 | 0.18 | 90328900 | [5 empty] | WOB_W2791930.JPG
2791931 | Ersatzteile | Wolf ET Kesseltemperaturregler 1-stufig | R11/12/32-G | R11/12/32-G, PG27 | 57 | 59 | ET | ET | ET | 4045013029620 | 27 | 0.08 | 0.08 | 90321081 | [5 empty] | WOB_W2791931.JPG
2791932 | Ersatzteile | Wolf ET Kesseltemperaturregler 2-stufig | R31-G-(STAV) | R31-G-(STAV), PG32 | 84 | 86 | ET | ET | ET | 4045013029613 | 32 | 0.17 | 0.17 | 90328900 | [5 empty] | WOX_W50-51-011-004_001.jpg
2791940 | Ersatzteile | Wolf ET Prüftaste STB | für R31, R32, R32/2, R32/4 | für R31, R32, R32/2, R32/4, PG9 | 7.9 | 8.1 | ET | ET | ET | 4045013029606 | 9 | 0.02 | 0.02 | 85365080 | [5 empty] | WOX_W50-51-011-004_001.jpg
2792004 | Ersatzteile | Wolf ET Sicherheitsremperaturwächter STW | für NG-2P | für NG-2P, PG22 | 38.3 | 39.4 | ET | ET | ET | 4045013029583 | 22 | 0.08 | 0.08 | 90321089 | [5 empty] | WOX_W41-51-170-005_02.jpg
2792019 | Ersatzteile | Wolf ET Fernthermometer 0-120 Grad | für R11, R12, R16, R18 | für R11, R12, R16, R18, PG21 | 35.7 | 36.7 | ET | ET | ET | 4045013029491 | 21 | 0.07 | 0.07 | 90251980 | [5 empty] | WOX_W50-51-011-003.jpg
2792024 | Ersatzteile | Wolf ET Stecksockel für Relais | für R11, R12, R16, R18 | für R11, R12, R16, R18, PG20 | 30.9 | 31.8 | ET | ET | ET | 4045013029460 | 20 | 0.06 | 0.06 | 85389099 | [5 empty] | WOB_W2792024.JPG
2792032 | Ersatzteile | Wolf ET Kesseltemperaturregler Festpunkt | R11/21/31 STAV | R11/21/31 STAV, PG25 | 49 | 50 | ET | ET | ET | 4045013029439 | 25 | 0.13 | 0.13 | 90321081 | [5 empty] | WOB_W2792032.JPG
2792036 | Ersatzteile | Wolf ET Fernthermometer | für R11/R11-SB | für R11/R11-SB, PG21 | 35.7 | 36.7 | ET | ET | ET | 4045013029422 | 21 | 0.05 | 0.05 | 90251920 | [5 empty] | WOB_W2792036.JPG
2792037 | Ersatzteile | Wolf ET Kesseltemperaturregler | für R11-SB | für R11-SB, PG15 | 17.3 | 17.8 | ET | ET | ET | 4045013079021 | 15 | 0.13 | 0.13 | 90321089 | [5 empty] | WOB_W2792037.jpg |  | 8903155
2792106 | Ersatzteile | Wolf ET Klemmleiste 5-polig | für Regelung | für Regelung, PG9 | 7.9 | 8.1 | ET | ET | ET | 4045013029408 | 9 | 0.03 | 0.03 | 85369010 | [5 empty] | WOX_W50-51-011-004_001.jpg
2792110 | Ersatzteile | Wolf ET Zugentlastung | für TGK | für TGK, PG2 | 0.5 | 0.5 | ET | ET | ET | 4045013029392 | 2 | 0.01 | 0.01 | 39269097 | [5 empty] | WOB_W2792110.JPG
2792112 | Ersatzteile | Wolf ET Kabelbaumführung | für GB, TGB | für GB, TGB, PG3 | 0.9 | 0.9 | ET | ET | ET | 4045013029385 | 3 |  |  | 39269097 | [5 empty] | WOX_W47-51-020-004.jpg
2792266 | Ersatzteile | Wolf ET EWT als Ersatzregler | für GB | für GB, PG60 | 362 | 373 | ET | ET | ET | 4045013029378 | 60 | 0.24 | 0.24 | 90321020 | [5 empty] | WOB_W2792266.JPG
2792300 | Ersatzteile | Wolf ET Regler RK-2/RK-4 Master PM 2935 | für RK-2, RK-4 | für RK-2, RK-4, PG90 | 1035 | 1065 | ET | ET | ET | 4045013029347 | 90 | 0.42 | 0.42 | 90328900 | [5 empty] | WOX_W50-51-031-001_03.jpg
2792301 | Ersatzteile | Wolf ET Regler RK-2/RK-4 Slave 3/4 | für RK-2, RK-5 | für RK-2, RK-5, PG90 | 1035 | 1065 | ET | ET | ET | 4045013029330 | 90 | 0.4 | 0.4 | 90328900 | [5 empty] | WOX_W50-51-031-001_03.jpg
2792302 | Ersatzteile | Wolf ET Regler RK-2/RK-4 Mischer PM 2935 | für RK-2, RK-4 | für RK-2, RK-4, PG91 | 1065 | 1095 | ET | ET | ET | 4045013029323 | 91 | 0.45 | 0.45 | 90328900 | [5 empty] | WOX_W50-51-031-001_03.jpg
2792310 | Ersatzteile | Wolf ET Regler RD 38 | für R19, R33 | für R19, R33, PG90 | 1035 | 1065 | ET | ET | ET | 4045013029316 | 90 | 0.55 | 0.55 | 90328900 | [5 empty] | WOB_W2792310.jpg
2792311 | Ersatzteile | Wolf ET Regler RD Theta | für RK-2 DigiCascade, RK-4 DigCas | für RK-2 DigiCascade, RK-4 DigCas, PG92 | 1115 | 1145 | ET | ET | ET | 4045013029309 | 92 | 0.64 | 0.64 | 90328900 | [5 empty] | WOX_W50-51-031-001_03.jpg
2792315 | Ersatzteile | Wolf ET Fernbedienung Digicomfort | für R19, R33 | für R19, R33, PG54 | 287 | 295 | ET | ET | ET | 4045013029293 | 54 | 0.34 | 0.34 | 90328900 | [5 empty] | WOX_W50-51-019-001_01.jpg
2792317 | Ersatzteile | Wolf ET Digitale Fernbedienung f. Topone | Regelung | Regelung, PG59 | 350 | 360 | ET | ET | ET | 4045013079038 | 59 | 0.42 | 0.42 | 90329000 | [5 empty] | WOX_W50-51-033-001_01.jpg
2792320 | Ersatzteile | Wolf ET Funkuhrmodul f.R19/R33 | für R19, R34 | für R19, R34, PG29 | 69 | 71 | ET | ET | ET | 4045013029286 | 29 | 0.11 | 0.11 | 90329000 | [5 empty] | WOX_W50-51-019-001_01.jpg
2792335 | Ersatzteile | Wolf ET Leitstellensoftware f. RD38 | für R19, R33 | für R19, R33, PG71 | 520 | 535 | ET | ET | ET | 4045013029255 | 71 | 0.6 | 0.6 | 99999999 | [5 empty] | WOX_W50-51-019-001_01.jpg
2792338 | Ersatzteile | Wolf ET PC-Anschlussset | für Regler RD38 | für Regler RD38, PG81 | 745 | 765 | ET | ET | ET | 4045013029248 | 81 | 0.34 | 0.34 | 90328900 | [5 empty] | WOX_W50-51-019-001_01.jpg
2792342 | Ersatzteile | Wolf ET Fernbedienung RS - THETA | für RK-2 DigiCascade, RK-4 DigCas | für RK-2 DigiCascade, RK-4 DigCas, PG55 | 296 | 305 | ET | ET | ET | 4045013029217 | 55 | 0.32 | 0.32 | 90328900 | [5 empty] | WOX_W50-51-031-001_03.jpg
2793002 | Ersatzteile | Wolf ET Drehknopf für Thermostat | für R11, R12, R16, R18 | für R11, R12, R16, R18, PG6 | 4.2 | 4.3 | ET | ET | ET | 4045013029200 | 6 |  |  | 39269097 | [5 empty] | WOB_W2793002.JPG
2794008 | Ersatzteile | Wolf ET Ladepumpenkabel m. Buchse | für R11, R12, R16, R19 | für R11, R12, R16, R19, PG12 | 12.3 | 12.7 | ET | ET | ET | 4045013029187 | 12 | 0.21 | 0.21 | 85444290 | [5 empty] | WOX_W50-51-011-005_002.jpg
2794010 | Ersatzteile | Wolf ET Steckerverbinder 4-Polig 6,3x0,8 | TYP 407 | TYP 407, PG4 | 2.9 | 3 | ET | ET | ET | 4045013029170 | 4 | 0.01 | 0.01 | 85369010 | [5 empty] | WOX_W50-51-019-001_01.jpg
2794015 | Ersatzteile | Wolf ET Stecker/Buchsen-Teil 2-polig | braun | braun, PG9 | 7.9 | 8.1 | ET | ET | ET | 4045013029163 | 9 | 0.05 | 0.05 | 85369010 | [5 empty] | WOX_W50-51-019-001_01.jpg
2794016 | Ersatzteile | Wolf ET Stecker/Buchsen-Teil 2-polig | Grau | Grau, PG9 | 7.9 | 8.1 | ET | ET | ET | 4045013029156 | 9 | 0.01 | 0.01 | 85369010 | [5 empty] | WOX_W50-51-019-001_01.jpg
2794017 | Ersatzteile | Wolf ET Stecker/Buchsen-Teil 2-polig | Weiß | Weiß, PG9 | 7.9 | 8.1 | ET | ET | ET | 4045013029149 | 9 | 0.01 | 0.01 | 85369010 | [5 empty] | WOX_W50-51-019-001_01.jpg
2794018 | Ersatzteile | Wolf ET Stecker/Buchsen-Teil 3-polig | Rot/Braun | Rot/Braun, PG9 | 7.9 | 8.1 | ET | ET | ET | 4045013029132 | 9 | 0.02 | 0.02 | 85369010 | [5 empty] | WOX_W50-51-019-001_01.jpg
2794020 | Ersatzteile | Wolf ET Steckerteil 3-Polig, schwarz | für R31, R32, R32/2, R32/4 | für R31, R32, R32/2, R32/4, PG11 | 11 | 11.3 | ET | ET | ET | 4045013029125 | 11 | 0.01 | 0.01 | 85369010 | [5 empty] | WOX_W50-51-011-003.jpg
2794021 | Ersatzteile | Wolf ET Buchsenteil 3-polig schwarz | für R31, R32, R32/2, R32/5 | für R31, R32, R32/2, R32/5, PG11 | 11 | 11.3 | ET | ET | ET | 4045013029118 | 11 | 0.01 | 0.01 | 85369010 | [5 empty] | WOX_W50-51-011-003.jpg
2794023 | Ersatzteile | Wolf ET Buchsenteil 4-polig braun | für RK-2, RK-4 | für RK-2, RK-4, PG11 | 11 | 11.3 | ET | ET | ET | 4045013029101 | 11 | 0.04 | 0.04 | 85369085 | [5 empty] | WOX_W50-51-011-004_001.jpg
2794025 | Ersatzteile | Wolf ET Steckerteil ST18/4 4-Polig Grün | für RK-2 DigiCascade, RK-4 DigCas | für RK-2 DigiCascade, RK-4 DigCas, PG5 | 3.7 | 3.8 | ET | ET | ET | 4045013029095 | 5 | 0.02 | 0.02 | 85369010 | [5 empty] | WOX_W50-51-011-004_001.jpg
2794028 | Ersatzteile | Wolf ET Steckerteil 7-Polig,schw./braun | Brennerstecker | Brennerstecker, PG15 | 17.3 | 17.8 | ET | ET | ET | 4045013029088 | 15 | 0.03 | 0.03 | 85369010 | [5 empty] | WOB_W2794028.JPG
2794042 | Ersatzteile | Wolf ET Blindstecker für 3-Wege-Umschalt | ventil, für GU-E/GG-E | ventil, für GU-E/GG-E, PG6 | 4.2 | 4.3 | ET | ET | ET | 4045013029064 | 6 | 0.01 | 0.01 | 85444290 | [5 empty] | WOB_W2794042.JPG
2794052 | Ersatzteile | Wolf ET Phönix-Stecker 2-polig | für GU | für GU, PG4 | 2.9 | 3 | ET | ET | ET | 4045013029057 | 4 | 0.01 | 0.01 | 85369010 | [5 empty] | WOB_W2794052.JPG
2794053 | Ersatzteile | Wolf ET Phönix-Stecker 3-polig | für GU | für GU, PG5 | 3.7 | 3.8 | ET | ET | ET | 4045013029040 | 5 | 0.01 | 0.01 | 85369010 | [5 empty] | WOB_W2794053.JPG
2794056 | Ersatzteile | Wolf ET Phönix-Stecker 10-Polig | für GU-E/GG-E-18/24 | für GU-E/GG-E-18/24, PG11 | 11 | 11.3 | ET | ET | ET | 4045013029033 | 11 | 0.01 | 0.01 | 85369085 | [5 empty] | WOB_W2794056.JPG
2794057 | Ersatzteile | Wolf ET Phönix-Stecker 7-polig | für Gu/GG | für Gu/GG, PG9 | 7.9 | 8.1 | ET | ET | ET | 4045013029026 | 9 | 0.01 | 0.01 | 85369010 | [5 empty] | WOB_W2794057.JPG
2794060 | Ersatzteile | Wolf ET Widerstandsstecker | für GU/GG | für GU/GG, PG13 | 15 | 15.4 | ET | ET | ET | 4045013029019 | 13 | 0.009 | 0.009 | 85331000 | [5 empty] | WOB_W2794060.JPG
2794061 | Ersatzteile | Wolf ET Gegenstecker grau 2-polig | für CGU | für CGU, PG9 | 7.9 | 8.1 | ET | ET | ET | 4045013029002 | 9 |  |  | 85369010 | [5 empty] | WOB_W2794061.JPG
2794062 | Ersatzteile | Wolf ET Gegenstecker schwarz 2-polig | für WPM-1 | für WPM-1, PG9 | 7.9 | 8.1 | ET | ET | ET | 4045013028999 | 9 |  |  | 85369010 | [5 empty] | WOB_W2794062.JPG
2794063 | Ersatzteile | Wolf ET Gegenstecker weiß 2-polig | für R20 DigiCompact | für R20 DigiCompact, PG9 | 7.9 | 8.1 | ET | ET | ET | 4045013028982 | 9 |  |  | 85369010 | [5 empty] | WOB_W2794063.JPG
2794064 | Ersatzteile | Wolf ET Gegenstecker braun 2-polig | für R20 DigiCompact | für R20 DigiCompact, PG9 | 7.9 | 8.1 | ET | ET | ET | 4045013028975 | 9 |  |  | 85369010 | [5 empty] | WOB_W2794064.JPG
2794065 | Ersatzteile | Wolf ET Gegenstecker blau 2-polig | für R20 DigiCompact | für R20 DigiCompact, PG9 | 7.9 | 8.1 | ET | ET | ET | 4045013028968 | 9 |  |  | 85369010 | [5 empty] | WOB_W2794065.JPG
2794066 | Ersatzteile | Wolf ET Gegenstecker grün 2-polig | für R20 DigiCompact | für R20 DigiCompact, PG9 | 7.9 | 8.1 | ET | ET | ET | 4045013028951 | 9 |  |  | 85369010 | [5 empty] | WOB_W2794066.JPG
2794067 | Ersatzteile | Wolf ET Gegenstecker gelb 2-polig | für R20 DigiCompact | für R20 DigiCompact, PG9 | 7.9 | 8.1 | ET | ET | ET | 4045013028944 | 9 |  |  | 85369010 | [5 empty] | WOB_W2794067.JPG
2794068 | Ersatzteile | Wolf ET Gegenstecker grau TopOne 3-pol. | für WPM-1 | für WPM-1, PG9 | 7.9 | 8.1 | ET | ET | ET | 4045013028937 | 9 |  |  | 85369010 | [5 empty] | WOB_W2794068.JPG
2794069 | Ersatzteile | Wolf ET Gegenstecker grau 3-polig Rast5 | für WPM-1 | für WPM-1, PG9 | 7.9 | 8.1 | ET | ET | ET | 4045013028920 | 9 | 0.01 | 0.01 | 85366990 | [5 empty] | WOB_W2794069.JPG
2794070 | Ersatzteile | Wolf ET Gegenstecker grün 3-pol. Rast5 | für Regelung für TGK, TGK-B | für Regelung für TGK, TGK-B, PG9 | 7.9 | 8.1 | ET | ET | ET | 4045013028913 | 9 |  |  | 85366990 | [5 empty] | WOB_W2794070.JPG
2794071 | Ersatzteile | Wolf ET Gegenstecker weiß 3-polig | für Regelung für TGK, TGK-B | für Regelung für TGK, TGK-B, PG9 | 7.9 | 8.1 | ET | ET | ET | 4045013028906 | 9 | 0.01 | 0.01 | 85366990 | [5 empty] | WOB_W2794071.JPG
2794072 | Ersatzteile | Wolf ET Gegenstecker braun 3-polig Rast5 | für Regelung für TGK, TGK-B | für Regelung für TGK, TGK-B, PG9 | 7.9 | 8.1 | ET | ET | ET | 4045013028890 | 9 |  |  | 85366990 | [5 empty] | WOB_W2794072.JPG
2794073 | Ersatzteile | Wolf ET Gegenstecker blau 3-polig Rast5 | für Regelung für TGK, TGK-B | für Regelung für TGK, TGK-B, PG9 | 7.9 | 8.1 | ET | ET | ET | 4045013028883 | 9 |  |  | 85366990 | [5 empty] | WOB_W2794073.JPG
2794074 | Ersatzteile | Wolf ET Gegenstecker gelb 4-pol. Rast5 | für TopOne | für TopOne, PG9 | 7.9 | 8.1 | ET | ET | ET | 4045013028876 | 9 | 0.01 | 0.01 | 85366990 | [5 empty] | WOB_W2794074.JPG
2794075 | Ersatzteile | Wolf ET Gegenstecker für Speicherregler | für R11-SB | für R11-SB, PG9 | 7.9 | 8.1 | ET | ET | ET | 4045013028869 | 9 | 0.01 | 0.01 | 85366990 | [5 empty] | WOX_W50-51-011-002.jpg
2794080 | Ersatzteile | Wolf ET Kurzschlußstecker 3-polig, Gas- | druckwächter, für NG-4E | druckwächter, für NG-4E, PG2 | 0.5 | 0.5 | ET | ET | ET | 4045013028852 | 2 | 0.005 | 0.005 | 85369010 | [5 empty] | WOB_W2794080.JPG
2794081 | Ersatzteile | Wolf ET Kurzschlussstecker GFA/Abgaskla. | für NG-4E/31E | für NG-4E/31E, PG3 | 0.9 | 0.9 | ET | ET | ET | 4045013028845 | 3 | 0.005 | 0.005 | 85369010 | [5 empty] | WOB_W2794081.JPG
2794085 | Ersatzteile | Wolf ET Gegenstecker für Raumthermostat | für R11-SB | für R11-SB, PG9 | 7.9 | 8.1 | ET | ET | ET | 4045013028838 | 9 | 0.008 | 0.008 | 85369010 | [5 empty] | WOX_W50-51-011-001.jpg
2794090 | Ersatzteile | Wolf ET Adapterkabel für 3-Wegeventil | für GU/GG-2EK-S | für GU/GG-2EK-S, PG16 | 19.4 | 20 | ET | ET | ET | 4045013028821 | 16 | 0.03 | 0.03 | 85444290 | [5 empty] | WOB_W2794090.JPG
2794091 | Ersatzteile | Wolf ET Kabelsatz für 3-Wege-Ventil | für CGB-35/50 | für CGB-35/50, PG12 | 12.3 | 12.7 | ET | ET | ET | 4045013169203 | 12 | 0.1 | 0.15 | 85444290 | 150 | 10 | 200 |  | HL | WOB_W2794091.JPG
2794100 | Ersatzteile | Wolf ET Kabel mit Stecker GKV 1. Stufe | für NG-31E-70 | für NG-31E-70, PG17 | 23.1 | 23.8 | ET | ET | ET | 4045013028814 | 17 | 0.08 | 0.08 | 84819000 | [5 empty] | WOB_W2794100.JPG
2794101 | Ersatzteile | Wolf ET Kabel mit Stecker GKV 2. Stufe | für NG-31E-70 | für NG-31E-70, PG17 | 23.1 | 23.8 | ET | ET | ET | 4045013028807 | 17 | 0.09 | 0.09 | 84819000 | [5 empty] | WOB_W2794101.JPG
2794102 | Ersatzteile | Wolf ET Kabel mit Stecker GKV 1. Stufe | für NG-31E-90/110 | für NG-31E-90/110, PG17 | 23.1 | 23.8 | ET | ET | ET | 4045013028791 | 17 | 0.09 | 0.09 | 84818051 | [5 empty] | WOB_W2794102.JPG
2794103 | Ersatzteile | Wolf ET Kabel mit Stecker GKV 2. Stufe | für NG-31E-90/110 | für NG-31E-90/110, PG17 | 23.1 | 23.8 | ET | ET | ET | 4045013028784 | 17 | 0.1 | 0.1 | 84818051 | [5 empty] | WOB_W2794103.JPG
2794104 | Ersatzteile | Wolf ET Kabel Gasdruckwächter | für NG-31E | für NG-31E, PG18 | 26.3 | 27.1 | ET | ET | ET | 4045013028777 | 18 | 0.06 | 0.06 | 84819000 | [5 empty] | WOX_W43-51-070-002.jpg
2794105 | Ersatzteile | Wolf ET Kabel für Trennbrennermagnet- | ventil, NG-31E | ventil, NG-31E, PG14 | 16 | 16.5 | ET | ET | ET | 4045013028760 | 14 | 0.09 | 0.09 | 84819000 | [5 empty] | WOB_W2794105.JPG
2794111 | Ersatzteile | Wolf ET Kabel mit Stecker f. GKV SIT840 | für FNG | für FNG, PG15 | 17.3 | 17.8 | ET | ET | ET | 4045013028753 | 15 | 0.058 | 0.058 | 85444290 | [5 empty] | WOB_W2794111.JPG
2794116 | Ersatzteile | Wolf ET Kabel mit Stecker f.Gasdruck | wächter, NG-4E (-31E) | wächter, NG-4E (-31E), PG14 | 16 | 16.5 | ET | ET | ET | 4045013028746 | 14 | 0.065 | 0.065 | 85444290 | [5 empty] | WOB_W2794116.JPG
2794120 | Ersatzteile | Wolf ET Kabel m. Stecker für GKV 2.Stufe | für NG-31E-70 | für NG-31E-70, PG19 | 28.5 | 29.3 | ET | ET | ET | 4045013028739 | 19 | 0.06 | 0.06 | 84819000 | [5 empty] | WOB_W2794120.JPG
2794121 | Ersatzteile | Wolf ET Kabel m. Stecker für GKV 1.Stufe | für NG-31E-90/110 | für NG-31E-90/110, PG19 | 28.5 | 29.3 | ET | ET | ET | 4045013028722 | 19 | 0.09 | 0.09 | 85369085 | [5 empty] | WOB_W2794121.JPG
2794122 | Ersatzteile | Wolf ET Kabel m. Stecker für GKV 2.Stufe | für NG-31E-90/110 | für NG-31E-90/110, PG19 | 28.5 | 29.3 | ET | ET | ET | 4045013028715 | 19 | 0.1 | 0.1 | 85369085 | [5 empty] | WOB_W2794122.JPG
2794123 | Ersatzteile | Wolf ET Kabel m. Stecker f.Trennbrenner | magnetventil, NG-31E | magnetventil, NG-31E, PG14 | 16 | 16.5 | ET | ET | ET | 4045013028708 | 14 | 0.07 | 0.07 | 85444290 | [5 empty] | WOB_W2794123.JPG
2795452 | Ersatzteile | Wolf ET Zündleitung | für GG/GU-2 | für GG/GU-2, PG14 | 16 | 16.5 | ET | ET | ET | 4045013028692 | 14 | 0.03 | 0.03 | 85443000 | [5 empty] | WOB_W2795452.JPG
2795502 | Ersatzteile | Wolf ET Zündtrafo 50HZ | für GB, TGB | für GB, TGB, PG18 | 26.3 | 27.1 | ET | ET | ET | 4045013079045 | 18 | 0.218 | 0.08 | 85043180 | 116 | 91 | 159 | 1.678 | CD3 | WOB_W2795502.jpg |  | 8602259
2796001 | Ersatzteile | Wolf ET Brennerstörlampe | für R11, R12, R16, R18 | für R11, R12, R16, R18, PG14 | 16 | 16.5 | ET | ET | ET | 4045013028685 | 14 | 0.01 | 0.01 | 85312040 | [5 empty] | WOX_W50-51-011-003.jpg
2796003 | Ersatzteile | Wolf ET Ein/Aus-Schalter S/W Schalter | für R11, R12, R16, R18 | für R11, R12, R16, R18, PG8 | 6.3 | 6.5 | ET | ET | ET | 4045013028678 | 8 | 0.02 | 0.02 | 85365080 | [5 empty] | WOB_W2796003.JPG
2796007 | Ersatzteile | Wolf ET Anlagenschalter | für Regelung 4W | für Regelung 4W, PG8 | 6.3 | 6.5 | ET | ET | ET | 4045013028661 | 8 | 0.01 | 0.01 | 85365080 | [5 empty] | WOB_W2796007.JPG
2796008 | Ersatzteile | Wolf ET Netzschalter für Regelung | Topone | Topone, PG8 | 6.3 | 6.5 | ET | ET | ET | 4045013028654 | 8 | 0.05 | 0.05 | 85365080 | [5 empty] | WOB_W2796008.JPG
2796009 | Ersatzteile | Wolf ET Einbausteckdose | für Regelung Topone | für Regelung Topone, PG17 | 23.1 | 23.8 | ET | ET | ET | 4045013028647 | 17 | 0.06 | 0.06 | 99999999 | [5 empty] | WOB_W2796009.JPG
2796011 | Ersatzteile | Wolf ET Ölstandsensor | für Topone | für Topone, PG45 | 189 | 194 | ET | ET | ET | 4045013028630 | 45 | 0.1 | 0.1 | 85365080 | [5 empty] | WOX_W50-51-033-001_01.jpg
2796012 | Ersatzteile | Wolf ET Ölstandgeberplatine | für Topone | für Topone, PG34 | 94 | 97 | ET | ET | ET | 4045013028623 | 34 | 0.6 | 0.6 | 90329000 | [5 empty] | WOX_W50-51-033-001_01.jpg
2796020 | Ersatzteile | Wolf ET Ausschalter beleuchtet | für GU/GG | für GU/GG, PG12 | 12.3 | 12.7 | ET | ET | ET | 4045013028616 | 12 | 0.02 | 0.02 | 85365080 | [5 empty] | WOB_W2796020.JPG
2796021 | Ersatzteile | Wolf ET Ausschalter Sommer/Winter | für GU/GG | für GU/GG, PG10 | 10 | 10.3 | ET | ET | ET | 4045013028609 | 10 | 0.02 | 0.02 | 85365080 | [5 empty] | WOB_W2796021.JPG
2796024 | Ersatzteile | Wolf ET Hand/Auto-Taster beleuchtet | für GU-E/GG-E | für GU-E/GG-E, PG14 | 16 | 16.5 | ET | ET | ET | 4045013028593 | 14 | 0.01 | 0.01 | 85365080 | [5 empty] | WOB_W2796024.JPG
2796025 | Ersatzteile | Wolf ET Entstörungstaste beleuchtet | für GU/GG | für GU/GG, PG12 | 12.3 | 12.7 | ET | ET | ET | 4045013028586 | 12 | 0.01 | 0.01 | 85365080 | [5 empty] | WOB_W2796025.JPG
2796036 | Ersatzteile | Wolf ET Gaskombiventil | für CGB(S,W) -24 | für CGB(S,W) -24, PG43 | 168 | 173 | ET | ET | ET | 4045013073913 | 43 | 0.782 | 0.71 | 84818099 | 116 | 91 | 159 | 1.678 | CD3 | WOB_W2796036.JPG |  | 8603051
2796051 | Ersatzteile | Wolf ET Blindplatte Honeywell | für NG-2E, NG-2EB | für NG-2E, NG-2EB, PG24 | 44 | 45 | ET | ET | ET | 4045013028562 | 24 | 0.05 | 0.05 | 84818059 | [5 empty] | WOB_W2796051.JPG
2796055 | Ersatzteile | Wolf ET Gerader Flansch 3/4" | GKV Honeywell | GKV Honeywell, PG24 | 44 | 45 | ET | ET | ET | 4045013028555 | 24 | 0.04 | 0.04 | 84819000 | [5 empty] | WOB_W2796055.JPG
2796060 | Ersatzteile | Wolf ET Winkelflansch 3/4" f. GKV | für NG-2P/NG-30/NG-31E | für NG-2P/NG-30/NG-31E, PG24 | 44 | 45 | ET | ET | ET | 4045013028548 | 24 | 0.06 | 0.06 | 84819000 | [5 empty] | WOB_W2796060.JPG
2796102 | Ersatzteile | Wolf ET Drosseleinsatz Gaskombiventil | GB-11 Flüssiggas | GB-11 Flüssiggas, PG8 | 6.3 | 6.5 | ET | ET | ET | 4045013028531 | 8 | 0.02 | 0.02 | 84819000 | [5 empty] | WOX_W47-51-011-003_002.jpg
2796103 | Ersatzteile | Wolf ET Drosseleinsatz Gaskombiventil | GB-11 Erdgas | GB-11 Erdgas, PG8 | 6.3 | 6.5 | ET | ET | ET | 4045013028524 | 8 | 0.01 | 0.01 | 84819000 | [5 empty] | WOX_W47-51-011-003_002.jpg
2796108 | Ersatzteile | Wolf ET Gaskombiventil SIT 845 | für Flüssiggas | für Flüssiggas, PG44 | 178 | 183 | ET | ET | ET | 4045013079052 | 44 | 0.84 | 0.84 | 84818099 | [5 empty] | WOB_W2796108.jpg |  | 8602528
2796113 | Ersatzteile | Wolf ET Gaskombiventil SIT845 | für Erdgas | für Erdgas, PG44 | 178 | 183 | ET | ET | ET | 4045013079069 | 44 | 0.8 | 0.8 | 84818099 | [5 empty] | WOB_W2796113.JPG |  | 8601895
2796117 | Ersatzteile | Wolf ET Reglereinsatz Erdgas für GKV | für GU/GG | für GU/GG, PG14 | 16 | 16.5 | ET | ET | ET | 4045013028517 | 14 | 0.02 | 0.02 | 84819000 | [5 empty] | WOB_W2796117.JPG
2796118 | Ersatzteile | Wolf ET Reglereinsatz Flüssiggas für GKV | für GU/GG | für GU/GG, PG14 | 16 | 16.5 | ET | ET | ET | 4045013028500 | 14 | 0.02 | 0.02 | 84819000 | [5 empty] | WOB_W2796118.JPG
2796120 | Ersatzteile | Wolf ET Winkelflansch 1/2" f. | Gaskombiventil NG-2-48 | Gaskombiventil NG-2-48, PG11 | 11 | 11.3 | ET | ET | ET | 4045013028494 | 11 | 0.07 | 0.07 | 84819000 | [5 empty] | WOX_W40-51-010-002_011.jpg
2796130 | Ersatzteile | Wolf ET Gerader Flansch f. GKV | SIT820/822 | SIT820/822, PG11 | 11 | 11.3 | ET | ET | ET | 4045013028487 | 11 | 0.04 | 0.04 | 84819000 | [5 empty] | WOX_W40-51-010-002_011.jpg
2796135 | Ersatzteile | Wolf ET Gerader Flansch f. GKV | inkl. O-Ring | inkl. O-Ring, PG11 | 11 | 11.3 | ET | ET | ET | 4045013028470 | 11 | 0.03 | 0.03 | 84819000 | [5 empty] | WOB_W2796135.JPG
2796141 | Ersatzteile | Wolf ET Kombi-Steckerkabel f.Gaskombi- | ventil, für NG-2/3 | ventil, für NG-2/3, PG13 | 15 | 15.4 | ET | ET | ET | 4045013028463 | 13 | 0.08 | 0.08 | 84819000 | [5 empty] | WOB_W2796141.JPG
2796150 | Ersatzteile | Wolf ET Stecker m. Kabel Ventil SIT 820 | für NG-2P | für NG-2P, PG9 | 7.9 | 8.1 | ET | ET | ET | 4045013028456 | 9 | 0.5 | 0.5 | 84819000 | [5 empty] | WOX_W40-51-010-002_011.jpg
2796160 | Ersatzteile | Wolf ET Druckreglerblockierschraube | für NG-2P/E | für NG-2P/E, PG11 | 11 | 11.3 | ET | ET | ET | 4045013028449 | 11 | 0.01 | 0.01 | 84819000 | [5 empty] | WOB_W2796160.JPG
2796212 | Ersatzteile | Wolf ET Gasfeuerungsautomat | für NG-31E | für NG-31E, PG52 | 257 | 264 | ET | ET | ET | 4045013079076 | 52 | 0.549 | 0.349 | 84169000 | 180 | 100 | 320 | 3.813 | CD3 | WOB_W2796212.JPG |  | 8903151
2796221 | Ersatzteile | Wolf ET Zünd-/Überwachungselektrode | für NG-3E-10 | für NG-3E-10, PG13 | 15 | 15.4 | ET | ET | ET | 4045013028340 | 13 | 0.06 | 0.06 | 96139000 | [5 empty] | WOB_W2796221.JPG
2796241 | Ersatzteile | Wolf ET Entstörstecker | für NG-2(3) | für NG-2(3), PG6 | 4.2 | 4.3 | ET | ET | ET | 4045013134928 | 6 | 0.215 | 0.015 | 84169000 | 180 | 100 | 180 | 3.24 | CD3 | WOB_W2796241.JPG |  | 2796240
2796270 | Ersatzteile | Wolf ET Stecker m. Kabel f. Gasdruck | wächter, für NG-2E | wächter, für NG-2E, PG18 | 26.3 | 27.1 | ET | ET | ET | 4045013028326 | 18 | 0.05 | 0.05 | 84819000 | [5 empty] | WOB_W2796270.JPG
2796275 | Ersatzteile | Wolf ET Stecker m. Kabel f. Gasdruck | wächter, für NG-2E 48 | wächter, für NG-2E 48, PG18 | 26.3 | 27.1 | ET | ET | ET | 4045013028319 | 18 | 0.09 | 0.09 | 84819000 | [5 empty] | WOB_W2796275.JPG
2796281 | Ersatzteile | Wolf ET Stecksockel für Feuerungsautomat | für NG-2/3E | für NG-2/3E, PG15 | 17.3 | 17.8 | ET | ET | ET | 4045013028296 | 15 | 0.08 | 0.08 | 84169000 | [5 empty] | WOB_W2796281.JPG
2796283 | Ersatzteile | Wolf ET Anschlussschlauch Mixer | für CGB-20 | für CGB-20, PG4 | 2.9 | 3 | ET | ET | ET | 4045013028289 | 4 | 0.02 | 0.02 | 40169300 | [5 empty] | WOB_W2796283.JPG
2796284 | Ersatzteile | Wolf ET Anschlussschlauch Silikon | L:340mm, für GB | L:340mm, für GB, PG4 | 2.9 | 3 | ET | ET | ET | 4045013028272 | 4 | 0.01 | 0.01 | 40169300 | [5 empty] | WOB_W2796284.JPG
2796285 | Ersatzteile | Wolf ET Anschlussschlauch Silikon | L:120mm, für GB | L:120mm, für GB, PG4 | 2.9 | 3 | ET | ET | ET | 4045013028265 | 4 | 0.005 | 0.005 | 40169300 | [5 empty] | WOB_W2796285.JPG
2796286 | Ersatzteile | Wolf ET Anschlussschlauch Silikon | L:240mm, für GB | L:240mm, für GB, PG3 | 0.9 | 0.9 | ET | ET | ET | 4045013028258 | 3 | 0.01 | 0.01 | 40169300 | [5 empty] | WOB_W2796286.JPG
2796287 | Ersatzteile | Wolf ET Anschlussschlauch Silikon | L:280mm, für GG | L:280mm, für GG, PG4 | 2.9 | 3 | ET | ET | ET | 4045013028241 | 4 | 0.01 | 0.01 | 40169300 | [5 empty] | WOB_W2796287.JPG
2796288 | Ersatzteile | Wolf ET Anschlussschlauch Silikon | L:400mm, für GG | L:400mm, für GG, PG4 | 2.9 | 3 | ET | ET | ET | 4045013028234 | 4 | 0.01 | 0.01 | 40169300 | [5 empty] | WOB_W2796288.JPG
2796289 | Ersatzteile | Wolf ET Schlauch L:35 | für GB, TGB | für GB, TGB, PG4 | 2.9 | 3 | ET | ET | ET | 4045013028227 | 4 | 0.07 | 0.07 | 39173200 | [5 empty] | WOB_W2796289.JPG
2796292 | Ersatzteile | Wolf ET Schlauch Druckausdehnungsgefäss | für CGB-20 | für CGB-20, PG9 | 7.9 | 8.1 | ET | ET | ET | 4045013028210 | 9 | 0.09 | 0.09 | 40092200 | [5 empty] | WOB_W2796292.JPG
2796310 | Ersatzteile | Wolf ET Kabelverschraubung IP65 Polyamid | für NG-2E, NG-2EB | für NG-2E, NG-2EB, PG3 | 0.9 | 0.9 | ET | ET | ET | 4045013028203 | 3 | 0.01 | 0.01 | 39269097 | [5 empty] | WOB_W2796310.JPG
2796311 | Ersatzteile | Wolf ET Kabelverschraubung M16 | Klemmbereich2-7 | Klemmbereich2-7, PG3 | 0.9 | 0.9 | ET | ET | ET | 4045013028197 | 3 | 0.007 | 0.007 | 39269097 | [5 empty] | WOB_W2796311.JPG
2796320 | Ersatzteile | Wolf ET Doppel-Mantelklemme | für NG-2E, NG-2EB | für NG-2E, NG-2EB, PG4 | 2.9 | 3 | ET | ET | ET | 4045013028180 | 4 | 0.011 | 0.011 | 85369010 | [5 empty] | WOB_W2796320.JPG
2796330 | Ersatzteile | Wolf ET Klemmleiste | für NG-2P/E | für NG-2P/E, PG15 | 17.3 | 17.8 | ET | ET | ET | 4045013028173 | 15 | 0.04 | 0.04 | 85369010 | [5 empty] | WOX_W40-51-010-002_011.jpg
2796340 | Ersatzteile | Wolf ET Brennerstecker 7-Polig | für NG-2E, NG-2EB | für NG-2E, NG-2EB, PG11 | 11 | 11.3 | ET | ET | ET | 4045013028166 | 11 | 0.03 | 0.03 | 85369010 | [5 empty] | WOB_W2796340.JPG
2796350 | Ersatzteile | Wolf ET Kabelclip LC5-A-L8 selbstkleb. | für TGB-40, TGB-60 | für TGB-40, TGB-60, PG3 | 0.9 | 0.9 | ET | ET | ET | 4045013028142 | 3 |  |  | 39269097 | [5 empty] | WOB_W2796350.JPG
2796351 | Ersatzteile | Wolf ET Befestigung für Brennerkabel | für FNU, FNK, CNU, CNK | für FNU, FNK, CNU, CNK, PG2 | 0.5 | 0.5 | ET | ET | ET | 4045013028135 | 2 |  |  | 39263000 | [5 empty] | WOB_W2796351.JPG
2796360 | Ersatzteile | Wolf ET Klemmkasten Grundplatte | für NG-2E/P | für NG-2E/P, PG4 | 2.9 | 3 | ET | ET | ET | 4045013028128 | 4 | 0.18 | 0.18 | 85369010 | [5 empty] | WOX_W40-51-010-002_011.jpg
2796370 | Ersatzteile | Wolf ET Klemmkasten Deckel | für NG-2E/P | für NG-2E/P, PG7 | 5.6 | 5.8 | ET | ET | ET | 4045013028111 | 7 | 0.3 | 0.3 | 85389099 | [5 empty] | WOB_W2796370.JPG
2796410 | Ersatzteile | Wolf ET Zündelektrode | für NG-2P | für NG-2P, PG8 | 6.3 | 6.5 | ET | ET | ET | 4045013028104 | 8 | 0.01 | 0.01 | 96138000 | [5 empty] | WOX_W40-51-010-002_011.jpg
2796420 | Ersatzteile | Wolf ET Piezozünder | für NG-2P | für NG-2P, PG10 | 10 | 10.3 | ET | ET | ET | 4045013028098 | 10 | 0.02 | 0.02 | 96139000 | [5 empty] | WOX_W40-51-010-002_011.jpg
2796430 | Ersatzteile | Wolf ET Zündkabel für Piezozünder | für NG-2P | für NG-2P, PG8 | 6.3 | 6.5 | ET | ET | ET | 4045013028081 | 8 | 0.05 | 0.05 | 85444290 | [5 empty] | WOX_W40-51-010-002_011.jpg
2796501 | Ersatzteile | Wolf ET Zündtrafo-Set ZT 931 | für NG-2/3 | für NG-2/3, PG35 | 102 | 105 | ET | ET | ET | 4045013028074 | 35 | 0.5 | 0.337 | 84039090 | 180 | 100 | 180 | 3.24 | CD3 | WOB_W2796501.JPG
2796505 | Ersatzteile | Wolf ET Netzkabel für Zündtrafo 870 | L:340mm | L:340mm, PG7 | 5.6 | 5.8 | ET | ET | ET | 4045013028067 | 7 | 0.02 | 0.02 | 84818051 | [5 empty] | WOB_W2796505.JPG
2796510 | Ersatzteile | Wolf ET Zündkabel für Zündtrafo 870 | L:1000mm | L:1000mm, PG12 | 12.3 | 12.7 | ET | ET | ET | 4045013028036 | 12 | 0.19 | 0.074 | 85444991 | 180 | 100 | 180 | 3.24 | CD3 | WOB_W2796510.JPG
2796567 | Ersatzteile | Wolf ET Kabelbaum | für Regelung R12 | für Regelung R12, PG34 | 94 | 97 | ET | ET | ET | 4045013028012 | 34 | 0.73 | 0.73 | 85444290 | [5 empty] | WOX_W50-51-012-001.jpg
2796568 | Ersatzteile | Wolf ET Kabelbaum | für Regelung R16 5W | für Regelung R16 5W, PG37 | 116 | 119 | ET | ET | ET | 4045013028005 | 37 | 0.81 | 0.81 | 85444290 | [5 empty] | WOX_W50-51-016-001.jpg
2796569 | Ersatzteile | Wolf ET Kabelbaum | für Regelung R20 | für Regelung R20, PG39 | 133 | 137 | ET | ET | ET | 4045013027992 | 39 | 0.89 | 0.89 | 85444290 | [5 empty] | WOX_W50-51-020-001.jpg
2796571 | Ersatzteile | Wolf ET Kabelbaum | für Regelung R11 | für Regelung R11, PG29 | 69 | 71 | ET | ET | ET | 4045013027985 | 29 | 0.59 | 0.59 | 85444290 | [5 empty] | WOX_W50-51-011-001.jpg
2796572 | Ersatzteile | Wolf ET Kabelbaum | für Regelung R11-SB | für Regelung R11-SB, PG34 | 94 | 97 | ET | ET | ET | 4045013027978 | 34 | 1.03 | 1.03 | 85444290 | [5 empty] | WOX_W50-51-011-002.jpg
2796576 | Ersatzteile | Wolf ET Kabelbaum | für Regelung R16-F | für Regelung R16-F, PG42 | 154 | 158 | ET | ET | ET | 4045013027961 | 42 | 0.96 | 0.96 | 85444290 | [5 empty] | WOX_W50-51-016-002.jpg
2796585 | Ersatzteile | Wolf ET Kabelbaum | für Regelung R16 4W | für Regelung R16 4W, PG37 | 116 | 119 | ET | ET | ET | 4045013027954 | 37 | 1.9 | 1.9 | 85444290 | [5 empty] | WOX_W50-51-012-002_001.jpg
2796590 | Ersatzteile | Wolf ET Kabelbaum | für Regelung R32 | für Regelung R32, PG37 | 116 | 119 | ET | ET | ET | 4045013027947 | 37 | 2.07 | 2.07 | 85444290 | [5 empty] | WOX_W50-51-012-002_001.jpg
2796595 | Ersatzteile | Wolf ET Kabelbaum | für Regelung TopOne | für Regelung TopOne, PG37 | 116 | 119 | ET | ET | ET | 4045013027930 | 37 | 0.3 | 0.3 | 85444290 | [5 empty] | WOB_W2796595.JPG
2798306 | Ersatzteile | Wolf ET Gasfeuerungsautomat LMK51.10B328 | für NG-4 | für NG-4, PG48 | 218 | 224 | ET | ET | ET | 4045013079090 | 48 | 0.559 | 0.359 | 84169000 | 90 | 50 | 190 | 3.825 | CD3 | WOB_W2798306.jpg |  | 8902556
2799000 | Ersatzteile | Wolf ET Kabelsatz F/G f.Strömungswächter | Pumpe | Pumpe, PG20 | 30.9 | 31.8 | ET | ET | ET | 4045013027794 | 20 | 0.07 | 0.07 | 85444290 | [5 empty] | WOB_W2799000.JPG
2799005 | Ersatzteile | Wolf ET Kabelsatz B/J | für GU-E, GU-EK | für GU-E, GU-EK, PG29 | 69 | 71 | ET | ET | ET | 4045013027787 | 29 | 0.16 | 0.16 | 85444290 | [5 empty] | WOB_W2799005.JPG
2799010 | Ersatzteile | Wolf ET Kabelsatz E vorlauffühl. | für GU-E, GU-EK | für GU-E, GU-EK, PG23 | 41 | 42 | ET | ET | ET | 4045013027770 | 23 | 0.04 | 0.04 | 85444290 | [5 empty] | WOB_W2799010.JPG
2799015 | Ersatzteile | Wolf ET Kabelsatz H/I Platinenverbinder | für GU/GG | für GU/GG, PG15 | 17.3 | 17.8 | ET | ET | ET | 4045013079106 | 15 | 0.02 | 0.02 | 85444290 | [5 empty] | WOB_W2799015.JPG
2799020 | Ersatzteile | Wolf ET Kabelsatz D für Potentiometer | für GU/GG-18/24 | für GU/GG-18/24, PG17 | 23.1 | 23.8 | ET | ET | ET | 4045013027763 | 17 | 0.03 | 0.03 | 85444290 | [5 empty] | WOB_W2799020.JPG
2799025 | Ersatzteile | Wolf ET Kabelsatz C (SO-/WI-Schalter) | für GU/GG-18/24 | für GU/GG-18/24, PG6 | 4.2 | 4.3 | ET | ET | ET | 4045013124073 | 6 | 0.02 | 0.02 | 85444290 | [5 empty] | WOB_W2799025.JPG
2799030 | Ersatzteile | Wolf ET Kabelsatz L (Alarm/Reset) | für GU/GG-18/24 | für GU/GG-18/24, PG3 | 0.9 | 0.9 | ET | ET | ET | 4045013123205 | 3 | 0.01 | 0.01 | 85444290 | [5 empty] | WOB_W2799030.JPG
2799035 | Ersatzteile | Wolf ET Kabelsatz A (Netzschalter) | für GU/GG-18/24 | für GU/GG-18/24, PG7 | 5.6 | 5.8 | ET | ET | ET | 4045013124059 | 7 | 0.01 | 0.01 | 85444290 | [5 empty] | WOB_W2799035.JPG
2799045 | Ersatzteile | Wolf ET Kabelsatz K Ventilatorsteuerung | für GG-1 | für GG-1, PG17 | 23.1 | 23.8 | ET | ET | ET | 4045013027756 | 17 | 0.1 | 0.1 | 85444290 | [5 empty] | WOB_W2799045.JPG
2799046 | Ersatzteile | Wolf ET Steckerteil m. Kabel Ventilator | für GG-18/24 | für GG-18/24, PG17 | 23.1 | 23.8 | ET | ET | ET | 4045013027749 | 17 | 0.05 | 0.05 | 85444290 | [5 empty] | WOB_W2799046.JPG
2799049 | Ersatzteile | Wolf ET Kabelsatz M1 | für GU-1-18/24 | für GU-1-18/24, PG27 | 57 | 59 | ET | ET | ET | 4045013027725 | 27 | 0.11 | 0.11 | 85444290 | [5 empty] | WOB_W2799049.JPG
2799051 | Ersatzteile | Wolf ET Kabelsatz E1 Speicherfühler | für GU-E/GG-E-18/24 | für GU-E/GG-E-18/24, PG21 | 35.7 | 36.7 | ET | ET | ET | 4045013027718 | 21 | 0.04 | 0.04 | 85444290 | [5 empty] | WOB_W2799051.JPG
2799052 | Ersatzteile | Wolf ET Kabelsatz B1/J | für GU-E/GG-E-18/24 | für GU-E/GG-E-18/24, PG30 | 75 | 77 | ET | ET | ET | 4045013027701 | 30 | 0.12 | 0.12 | 85444290 | [5 empty] | WOB_W2799052.JPG
2799058 | Ersatzteile | Wolf ET Speicherfühler | für CGS | für CGS, PG25 | 49 | 50 | ET | ET | ET | 4045013123625 | 25 | 0.022 | 0.022 | 85334010 | [5 empty] | WOB_W2799058.JPG
2799060 | Ersatzteile | Wolf ET Kabelsatz S Ventilatorregelung | für GG-1-18/24 | für GG-1-18/24, PG19 | 28.5 | 29.3 | ET | ET | ET | 4045013079113 | 19 | 0.09 | 0.09 | 85444290 | [5 empty] | WOB_W2799060.JPG
2799065 | Ersatzteile | Wolf ET Kabelsatz T Ventilatorregelung | für GG-1-18/24 | für GG-1-18/24, PG23 | 41 | 42 | ET | ET | ET | 4045013079120 | 23 | 0.18 | 0.18 | 85444290 | [5 empty] | WOB_W2799065.JPG
2799082 | Ersatzteile | Wolf ET Blindstecker für 3-Wege-Umschalt | ventil | ventil, PG2 | 0.5 | 0.5 | ET | ET | ET | 4045013027688 | 2 | 0.01 | 0.01 | 39269097 | [5 empty] | WOB_W2799082.JPG
2799085 | Ersatzteile | Wolf ET Kabelsatz I | für GB | für GB, PG30 | 75 | 77 | ET | ET | ET | 4045013079137 | 30 | 0.09 | 0.09 | 85444290 | [5 empty] | WOB_W2799085.jpg |  | 8602144
2799086 | Ersatzteile | Wolf ET Kabelsatz II | für GB | für GB, PG40 | 138 | 142 | ET | ET | ET | 4045013079144 | 40 | 0.3 | 0.3 | 85444290 | [5 empty] | WOB_W2799086.jpg |  | 8602145
2799087 | Ersatzteile | Wolf ET Kabelsatz III | für GB | für GB, PG31 | 77 | 79 | ET | ET | ET | 4045013079151 | 31 | 0.24 | 0.24 | 85444290 | [5 empty] | WOB_W2799087.jpg |  | 8602146
2799088 | Ersatzteile | Wolf ET Blindstecker für 3-Wegeumschalt | ventil, für GB | ventil, für GB, PG2 | 0.5 | 0.5 | ET | ET | ET | 4045013035669 | 2 | 0.01 | 0.01 | 85369010 | [5 empty] | WOX_W47-51-011-008_03.jpg
2799089 | Ersatzteile | Wolf ET Erdverbindungsleitung | für Zündelektrode | für Zündelektrode, PG5 | 3.7 | 3.8 | ET | ET | ET | 4045013035652 | 5 | 0.01 | 0.01 | 85444290 | [5 empty] | Kein Bild vorhanden
2799091 | Ersatzteile | Wolf ET Kabelsatz I | für TGK | für TGK, PG24 | 44 | 45 | ET | ET | ET | 4045013035645 | 24 | 0.19 | 0.19 | 99999999 | [5 empty] | WOB_W2799091.JPG
2799092 | Ersatzteile | Wolf ET Kabelsatz II | für TGK | für TGK, PG31 | 77 | 79 | ET | ET | ET | 4045013035638 | 31 | 1.3 | 1.3 | 99999999 | [5 empty] | WOB_W2799092.JPG
2799093 | Ersatzteile | Wolf ET Kabelsatz III | für TGK | für TGK, PG27 | 57 | 59 | ET | ET | ET | 4045013035621 | 27 | 0.85 | 0.85 | 99999999 | [5 empty] | WOB_W2799093.JPG
2799095 | Ersatzteile | Wolf ET Kabelsatz I | für TB-40/60 | für TB-40/60, PG33 | 87 | 90 | ET | ET | ET | 4045013035614 | 33 | 0.18 | 0.18 | 85444290 | [5 empty] | WOB_W2799095.JPG
2799096 | Ersatzteile | Wolf ET Kabelsatz II | für TGB-40/60 | für TGB-40/60, PG33 | 87 | 90 | ET | ET | ET | 4045013035607 | 33 | 0.17 | 0.17 | 85444290 | [5 empty] | WOB_W2799096.JPG
2799097 | Ersatzteile | Wolf ET Kabelsatz III | für TGB-40/60 | für TGB-40/60, PG33 | 87 | 90 | ET | ET | ET | 4045013035591 | 33 | 0.07 | 0.07 | 85444290 | [5 empty] | WOB_W2799097.JPG
2799100 | Ersatzteile | Wolf ET Gasfeuerungsautomat | für GU-18/24 | für GU-18/24, PG40 | 138 | 142 | ET | ET | ET | 4045013079168 | 40 | 0.09 | 0.09 | 90321020 | [5 empty] | WOB_W2799100.jpg |  | 8601907
2799101 | Ersatzteile | Wolf ET Gasfeuerungsautomat | für GU | für GU, PG40 | 138 | 142 | ET | ET | ET | 4045013079175 | 40 | 0.08 | 0.08 | 90321020 | [5 empty] | WOB_W2799101.jpg |  | 8601908
2799105 | Ersatzteile | Wolf ET Gasfeuerungsautomat | für GG-18/24 | für GG-18/24, PG40 | 138 | 142 | ET | ET | ET | 4045013079182 | 40 | 0.11 | 0.11 | 90321020 | [5 empty] | WOB_W2799105.jpg |  | 8601909
2799106 | Ersatzteile | Wolf ET Gasfeuerungsautomat | für GG | für GG, PG40 | 138 | 142 | ET | ET | ET | 4045013079199 | 40 | 0.1 | 0.1 | 90321020 | [5 empty] | WOB_W2799106.jpg |  | 8601910
2799115 | Ersatzteile | Wolf ET Schutzleiter-Verbinder 6-polig | für CGG | für CGG, PG3 | 0.9 | 0.9 | ET | ET | ET | 4045013035584 | 3 |  |  | 85369001 | [5 empty] | WOB_W2799115.JPG
2799131 | Ersatzteile | Wolf ET Regelungsplatine | für GB | für GB, PG23 | 41 | 42 | ET | ET | ET | 4045013079205 | 23 | 0.006 | 0.006 | 90329000 | [5 empty] | WOB_W2799131.jpg |  | 8602148
2799132 | Ersatzteile | Wolf ET Regelungsplatine | für GB-Kaskade | für GB-Kaskade, PG66 | 445 | 458 | ET | ET | ET | 4045013035560 | 66 | 0.35 | 0.35 | 90329000 | [5 empty] | WOB_W2799132.JPG
2799133 | Ersatzteile | Wolf ET Regelungsplatine | für GB-11 | für GB-11, PG66 | 445 | 458 | ET | ET | ET | 4045013035553 | 66 | 0.36 | 0.36 | 90268020 | [5 empty] | WOB_W2799133.JPG
2799137 | Ersatzteile | Wolf ET Regelungsplatine | für GB-E-20(K) | für GB-E-20(K), PG66 | 445 | 458 | ET | ET | ET | 4045013123373 | 66 | 0.34 | 0.34 | 90268020 | [5 empty] | WOB_W2799137.jpg |  | 8602539
2799138 | Ersatzteile | Wolf ET Gasfeuerungsautomat | für TGK | für TGK, PG63 | 405 | 417 | ET | ET | ET | 4045013035546 | 63 | 0.47 | 0.47 | 90321020 | [5 empty] | WOB_W2799138.JPG
2799139 | Ersatzteile | Wolf ET Regelungsplatine | für TGB-40 | für TGB-40, PG66 | 445 | 458 | ET | ET | ET | 4045013079236 | 66 | 0.33 | 0.33 | 90268020 | [5 empty] | WOB_W2799139.jpg |  | 8602540
2799141 | Ersatzteile | Wolf ET Regelungsplatine | für TGB-60 | für TGB-60, PG66 | 445 | 458 | ET | ET | ET | 4045013079250 | 66 | 0.534 | 0.334 | 90268020 | 180 | 100 | 320 | 5.76 | CD3 | WOB_W2799141.jpg |  | 8602541
2799142 | Ersatzteile | Wolf ET Regelungsplatine | für TGB-20 | für TGB-20, PG66 | 445 | 458 | ET | ET | ET | 4045013079267 | 66 | 0.35 | 0.35 | 90268020 | [5 empty] | WOB_W2799142.jpg |  | 8602289
2799145 | Ersatzteile | Wolf ET Regelungsplatine | für TGB-11 | für TGB-11, PG66 | 445 | 458 | ET | ET | ET | 4045013079274 | 66 | 0.32 | 0.32 | 90268020 | [5 empty] | WOB_W2799145.jpg |  | 8602288
2799148 | Ersatzteile | Wolf ET Adapterplatine für 3-Wegeventil | für GB, TGB | für GB, TGB, PG38 | 124 | 128 | ET | ET | ET | 4045013035539 | 38 | 0.38 | 0.38 | 39174000 | [5 empty] | WOB_W2799148.JPG
2799150 | Ersatzteile | Wolf ET Differenzdruckwächter 53/43 Pa | für GG-18/24 | für GG-18/24, PG24 | 44 | 45 | ET | ET | ET | 4045013079304 | 24 | 0.24 | 0.24 | 90262080 | [5 empty] | WOB_W2799150.jpg |  | 8601917
2799151 | Ersatzteile | Wolf ET Differenzdruckwächter 60/45 PA | für GG-2 | für GG-2, PG24 | 44 | 45 | ET | ET | ET | 4045013079311 | 24 | 0.329 | 0.129 | 90262080 | 180 | 100 | 180 | 3.24 | CD3 | WOB_W2799151.jpg |  | 8601918
2799155 | Ersatzteile | Wolf ET Differenzdruckwächter 45/105 Pa | für GB-20/40/60 | für GB-20/40/60, PG24 | 44 | 45 | ET | ET | ET | 4045013079328 | 24 | 0.36 | 0.16 | 90262080 | 180 | 100 | 180 | 3.24 | CD3 | WOB_W2799155.jpg |  | 8601919
2799156 | Ersatzteile | Wolf ET Differenzdruckwächter 20/60 Pa | für GB-11 | für GB-11, PG24 | 44 | 45 | ET | ET | ET | 4045013079335 | 24 | 0.22 | 0.22 | 90262080 | [5 empty] | WOB_W2799156.jpg |  | 8602526
2799160 | Ersatzteile | Wolf ET Differenzdruckwächter | für Ventilatorregelung | für Ventilatorregelung, PG23 | 41 | 42 | ET | ET | ET | 4045013079342 | 23 | 0.23 | 0.23 | 90262080 | [5 empty] | WOB_W2799160.jpg |  | 8601920
2799200 | Ersatzteile | Wolf ET 3-Wege-Umschaltventil | für GU/GG-18 | für GU/GG-18, PG38 | 124 | 128 | ET | ET | ET | 4045013079359 | 38 | 1.339 | 0.86 | 84818051 | 200 | 125 | 155 | 3.875 | CD3 | WOB_W2799200.jpg |  | 8601921
2799201 | Ersatzteile | Wolf ET 3-Wege-Umschaltventil | für GU/GG-24 | für GU/GG-24, PG38 | 124 | 128 | ET | ET | ET | 4045013079366 | 38 | 1.376 | 1.176 | 84818051 | 180 | 180 | 320 | 3.875 | CD3 | WOB_W2799201.jpg |  | 8601922
2799202 | Ersatzteile | Wolf ET 3-Wege-Umschaltventil elektr. SW | für GU/GG(-1) | für GU/GG(-1), PG38 | 124 | 128 | ET | ET | ET | 4045013035515 | 38 | 0.62 | 0.62 | 84818051 | [5 empty] | WOB_W2799202.JPG
2799205 | Ersatzteile | Wolf ET Antrieb F.3-Wege-Umschaltventil | für GU-E/GG-E | für GU-E/GG-E, PG34 | 94 | 97 | ET | ET | ET | 4045013035508 | 34 | 0.3 | 0.3 | 84818081 | [5 empty] | WOB_W2799205.JPG
2799225 | Ersatzteile | Wolf ET 3-Wege-Umschaltventil Feder | gedämpft, GU/GG-2/GB | gedämpft, GU/GG-2/GB, PG38 | 124 | 128 | ET | ET | ET | 4045013035492 | 38 | 0.773 | 0.573 | 84818051 | 180 | 100 | 180 | 0.99 | CD3 | WOB_W2799225.jpg
2799231 | Ersatzteile | Wolf ET Kabelsatz 1 | für GG/GU-2 | für GG/GU-2, PG29 | 69 | 71 | ET | ET | ET | 4045013079373 | 29 | 0.16 | 0.16 | 85444290 | [5 empty] | WOB_W2799231.JPG |  | 8601925
2799232 | Ersatzteile | Wolf ET Kabelsatz II | für GG/GU-2 | für GG/GU-2, PG26 | 54 | 56 | ET | ET | ET | 4045013035485 | 26 | 0.14 | 0.14 | 85444290 | [5 empty] | WOB_W2799232.JPG
2799233 | Ersatzteile | Wolf ET Kabelsatz III | für GG-2 | für GG-2, PG29 | 69 | 71 | ET | ET | ET | 4045013079380 | 29 | 0.2 | 0.2 | 85444290 | [5 empty] | WOB_W2799233.jpg |  | 8602537
2799234 | Ersatzteile | Wolf ET Kabelsatz III | für GU-2 - BJ 05/01 | für GU-2 - BJ 05/01, PG29 | 69 | 71 | ET | ET | ET | 4045013079397 | 29 | 0.1 | 0.1 | 85444290 | [5 empty] | WOB_W2799234.jpg |  | 8601926
2799235 | Ersatzteile | Wolf ET Kabelsatz III | für TGG | für TGG, PG29 | 69 | 71 | ET | ET | ET | 4045013079403 | 29 | 0.27 | 0.27 | 85444290 | [5 empty] | WOB_W2799235.jpg |  | 8602534
2799236 | Ersatzteile | Wolf ET Kabelsatz III ab Bj 06/01 | für TGU | für TGU, PG29 | 69 | 71 | ET | ET | ET | 4045013079410 | 29 | 0.13 | 0.13 | 85444290 | [5 empty] | WOB_W2799236.jpg |  | 8602535
2799237 | Ersatzteile | Wolf ET Kabelsatz III | für TGB | für TGB, PG31 | 77 | 79 | ET | ET | ET | 4045013079427 | 31 | 0.12 | 0.12 | 85444290 | [5 empty] | WOB_W2799237.jpg |  | 8602536
2799238 | Ersatzteile | Wolf ET Kabelsatz extern | für CGB | für CGB, PG20 | 30.9 | 31.8 | ET | ET | ET | 4045013035478 | 20 | 0.093 | 0.093 | 85444290 | [5 empty] | WOX_W45-51-018-053_02.jpg
2799239 | Ersatzteile | Wolf ET Kabelsatz intern | für CGB | für CGB, PG32 | 84 | 86 | ET | ET | ET | 4045013035461 | 32 | 0.728 | 0.528 | 85444290 | 180 | 100 | 320 | 4.08 | CD3 | WOB_W2799239.JPG
2799242 | Ersatzteile | Wolf ET Netzplatine | für GG/GU-2 | für GG/GU-2, PG23 | 41 | 42 | ET | ET | ET | 4045013079434 | 23 | 0.025 | 0.025 | 85389099 | [5 empty] | WOB_W2799242.jpg |  | 8602538
2799247 | Ersatzteile | Wolf ET Kabel für LED | für CGB-20 | für CGB-20, PG5 | 3.7 | 3.8 | ET | ET | ET | 4045013035447 | 5 | 0.204 |  | 85444290 | 180 | 100 | 180 |  | CD3 | WOB_W2799247.JPG
2799248 | Ersatzteile | Wolf ET Kabelbrücke für CGB | für CGB | für CGB, PG3 | 0.9 | 0.9 | ET | ET | ET | 4045013035430 | 3 | 0.6 | 0.6 | 85444290 | [5 empty] | WOX_W45-51-018-053_02.jpg
2799249 | Ersatzteile | Wolf ET Schutzschlauch f. Überwachungs- | elektr., für CGB-20 | elektr., für CGB-20, PG1 | 0.3 | 0.3 | ET | ET | ET | 4045013035423 | 1 | 0.01 | 0.01 | 40169300 | [5 empty] | WOB_W2799249.JPG
2799250 | Ersatzteile | Wolf ET Regelungsplatine | für CGB | für CGB, PG54 | 287 | 295 | ET | ET | ET | 4045013079441 | 54 | 0.815 | 0.615 | 90268020 | 180 | 100 | 320 |  | HL | WOB_W2799250.jpg |  | 8603039
2799252 | Ersatzteile | Wolf ET Kabelsatz TW-Brennkammerdeckel | für TGB-40/60 | für TGB-40/60, PG10 | 10 | 10.3 | ET | ET | ET | 4045013035416 | 10 | 0.04 | 0.04 | 85444290 | [5 empty] | WOB_W2799252.JPG
2799260 | Ersatzteile | Wolf ET Kabel für Speicherladepumpe | für CGS | für CGS, PG10 | 10 | 10.3 | ET | ET | ET | 4045013035409 | 10 | 0.035 | 0.035 | 85444290 | [5 empty] | WOB_W2799260.JPG
2799301 | Ersatzteile | Wolf ET Regelungsplatine | für R12 5W | für R12 5W, PG53 | 269 | 277 | ET | ET | ET | 4045013079458 | 53 | 0.31 | 0.31 | 90321020 | [5 empty] | WOB_W2799301.jpg |  | 2799300
2799306 | Ersatzteile | Wolf ET Regelungsplatine | für R16 5W | für R16 5W, PG61 | 374 | 385 | ET | ET | ET | 4045013079465 | 61 | 0.41 | 0.41 | 90268020 | [5 empty] | WOB_W2799306.jpg |  | 2799305
2799307 | Ersatzteile | Wolf ET Regelungsplatine | für R20 SERIE 5W | für R20 SERIE 5W, PG91 | 1065 | 1095 | ET | ET | ET | 4045013035393 | 91 | 0.64 | 0.64 | 90321020 | [5 empty] | WOB_W2799307.JPG
2799311 | Ersatzteile | Wolf ET Regelungsplatine | R32 4W | R32 4W, PG79 | 675 | 695 | ET | ET | ET | 4045013079472 | 79 | 0.32 | 0.32 | 90321020 | [5 empty] | WOB_W2799311.JPG |  | 8902470
2800001 | Ersatzteile | Wolf ET Gasbrenner Erdgas E Düse D 1,25 | für GU/GG-18 | für GU/GG-18, PG38 | 124 | 128 | ET | ET | ET | 4045013035379 | 38 | 1.52 | 1.52 | 84162080 | [5 empty] | WOB_W2800001.JPG
2800002 | Ersatzteile | Wolf ET Gasbrenner Erdgas E Düse D 1,25 | für GU/GG-24 | für GU/GG-24, PG40 | 138 | 142 | ET | ET | ET | 4045013035362 | 40 | 1.84 | 1.84 | 84162080 | [5 empty] | WOB_W2800002.JPG
2800003 | Ersatzteile | Wolf ET Gasbrenner Erdgas E Düse D 0,87 | für GU-1-18 | für GU-1-18, PG51 | 247 | 254 | ET | ET | ET | 4045013035355 | 51 | 3.61 | 3.61 | 84162080 | [5 empty] | WOB_W2800003.JPG
2800004 | Ersatzteile | Wolf ET Gasbrenner Erdgas E Düse D 0,87 | für GG-1-18 | für GG-1-18, PG51 | 247 | 254 | ET | ET | ET | 4045013035348 | 51 | 3.61 | 3.61 | 84162080 | [5 empty] | WOB_W2800004.JPG
2800005 | Ersatzteile | Wolf ET Gasbrenner Erdgas E Düse D 0,90 | für GU-1-24 | für GU-1-24, PG55 | 296 | 305 | ET | ET | ET | 4045013035331 | 55 | 4.47 | 4.47 | 84162080 | [5 empty] | WOB_W2800005.JPG
2800006 | Ersatzteile | Wolf ET Gasbrenner Erdgas E Düse D 0,87 | für GG-1-24 | für GG-1-24, PG55 | 296 | 305 | ET | ET | ET | 4045013035324 | 55 | 4.19 | 4.19 | 84162080 | [5 empty] | WOB_W2800006.JPG
2800007 | Ersatzteile | Wolf ET Gasbrenner Erdgas E/H | für GU/GG-2-18 | für GU/GG-2-18, PG51 | 247 | 254 | ET | ET | ET | 4045013035317 | 51 | 3.83 | 3.83 | 84162080 | [5 empty] | WOB_W2800007.JPG
2800008 | Ersatzteile | Wolf ET Gasbrenner Erdgas E/H | für GU-2-24 | für GU-2-24, PG55 | 296 | 305 | ET | ET | ET | 4045013035300 | 55 | 4.55 | 4.55 | 84162080 | [5 empty] | WOB_W2800008.JPG
2800010 | Ersatzteile | Wolf ET Gasbrenner Erdgas E/H | für GG-2-24 | für GG-2-24, PG55 | 296 | 305 | ET | ET | ET | 4045013035294 | 55 | 4.54 | 4.54 | 84162080 | [5 empty] | WOB_W2800010.JPG
2800011 | Ersatzteile | Wolf ET Gasbrenner Erdgas LL Düse D 1,45 | für GU/GG-18 | für GU/GG-18, PG38 | 124 | 128 | ET | ET | ET | 4045013035287 | 38 | 1.45 | 1.45 | 84162080 | [5 empty] | WOB_W2800011.JPG
2800012 | Ersatzteile | Wolf ET Gasbrenner Erdgas LL Düse D 1,45 | für GU/GG-24 | für GU/GG-24, PG40 | 138 | 142 | ET | ET | ET | 4045013035270 | 40 | 2 | 2 | 84162080 | [5 empty] | WOB_W2800012.JPG
2800013 | Ersatzteile | Wolf ET Gasbrenner Erdgas LL Düse D 1,10 | für GU-1-18 | für GU-1-18, PG51 | 247 | 254 | ET | ET | ET | 4045013035263 | 51 | 3.15 | 3.15 | 84162080 | [5 empty] | WOB_W2800013.JPG
2800014 | Ersatzteile | Wolf ET Gasbrenner Erdgas LL Düse D 1,00 | für GG-1-18 | für GG-1-18, PG51 | 247 | 254 | ET | ET | ET | 4045013035256 | 51 | 3.15 | 3.15 | 84162080 | [5 empty] | WOB_W2800014.JPG
2800015 | Ersatzteile | Wolf ET Gasbrenner Erdgas LL Düse D 1,10 | für GU-1-24 | für GU-1-24, PG55 | 296 | 305 | ET | ET | ET | 4045013035249 | 55 | 4.2 | 4.2 | 84162080 | [5 empty] | WOB_W2800015.JPG
2800016 | Ersatzteile | Wolf ET Gasbrenner Erdgas LL Düse D 1,00 | für GG-1-18 | für GG-1-18, PG55 | 296 | 305 | ET | ET | ET | 4045013035232 | 55 | 4.07 | 4.07 | 84162080 | [5 empty] | WOB_W2800016.JPG
2800017 | Ersatzteile | Wolf ET Gasbrenner Erdgas LL/L | für GU-2-18 | für GU-2-18, PG51 | 247 | 254 | ET | ET | ET | 4045013035225 | 51 | 3.84 | 3.84 | 84162080 | [5 empty] | WOB_W2800017.JPG
2800018 | Ersatzteile | Wolf ET Gasbrenner Erdgas LL/L | für GU-2-24 | für GU-2-24, PG55 | 296 | 305 | ET | ET | ET | 4045013035218 | 55 | 4.54 | 4.54 | 84162080 | [5 empty] | WOB_W2800018.JPG
2800019 | Ersatzteile | Wolf ET Gasbrenner Erdgas LL/L | für GG-2-18 | für GG-2-18, PG51 | 247 | 254 | ET | ET | ET | 4045013035201 | 51 | 3.73 | 3.73 | 84162080 | [5 empty] | WOB_W2800019.JPG
2800020 | Ersatzteile | Wolf ET Gasbrenner Erdgas LL/L | für GG-2-24 | für GG-2-24, PG55 | 296 | 305 | ET | ET | ET | 4045013035195 | 55 | 4.53 | 4.53 | 84162080 | [5 empty] | WOB_W2800020.JPG
2800021 | Ersatzteile | Wolf ET Gasbrenner Flüssiggas Düse D0,77 | für GU/GG-18 | für GU/GG-18, PG38 | 124 | 128 | ET | ET | ET | 4045013035188 | 38 | 1.54 | 1.54 | 84162080 | [5 empty] | WOB_W2800021.JPG
2800022 | Ersatzteile | Wolf ET Gasbrenner Flüssiggas Düse D0,77 | für GU/GG-24 | für GU/GG-24, PG40 | 138 | 142 | ET | ET | ET | 4045013035171 | 40 | 1.78 | 1.78 | 84162080 | [5 empty] | WOX_W45-51-018-070_02.jpg
2800030 | Ersatzteile | Wolf ET Gasbrenner Flüssiggas P | für GU/GG-2-18 | für GU/GG-2-18, PG51 | 247 | 254 | ET | ET | ET | 4045013035164 | 51 | 3.76 | 3.76 | 84162080 | [5 empty] | WOB_W2800030.JPG
2800031 | Ersatzteile | Wolf ET Gasbrenner Flüssiggas P | für GU/GG-2-24 | für GU/GG-2-24, PG55 | 296 | 305 | ET | ET | ET | 4045013035157 | 55 | 4.61 | 4.61 | 84162080 | [5 empty] | WOB_W2800031.JPG
2800055 | Ersatzteile | Wolf ET Rundbrenner aus Edelstahl | für GB-20 | für GB-20, PG41 | 145 | 149 | ET | ET | ET | 4045013035140 | 41 | 0.32 | 0.32 | 84039090 | [5 empty] | WOB_W2800055.jpg
2800057 | Ersatzteile | Wolf ET Rundbrenner Edelstahl 11KW | für GB-11 | für GB-11, PG41 | 145 | 149 | ET | ET | ET | 4045013035133 | 41 | 0.37 | 0.37 | 84039090 | [5 empty] | WOB_W2800057.JPG
2800058 | Ersatzteile | Wolf ET Rundbrenner Edelstahl D140x141 | für TGB-40/60 | für TGB-40/60, PG62 | 394 | 405 | ET | ET | ET | 4045013035126 | 62 | 0.69 | 0.69 | 84039090 | [5 empty] | WOB_W2800058.JPG
2800111 | Ersatzteile | Wolf ET Brennereinheit m. Brennerlanzen | für NG-31E-70, ab BJ99 | für NG-31E-70, ab BJ99, PG83 | 785 | 810 | ET | ET | ET | 4045013035119 | 83 | 16.13 | 16.13 | 84039090 | [5 empty] | WOX_W43-51-070-002.jpg
2800112 | Ersatzteile | Wolf ET Brennereinheit m. Brennerlanzen | für NG-31E-90, ab BJ99 | für NG-31E-90, ab BJ99, PG87 | 930 | 955 | ET | ET | ET | 4045013035102 | 87 | 19.09 | 19.09 | 84039090 | [5 empty] | WOX_W43-51-070-002.jpg
2800113 | Ersatzteile | Wolf ET Brennereinheit m. Brennerlanzen | für NG-31E-110, ab BJ99 | für NG-31E-110, ab BJ99, PG91 | 1065 | 1095 | ET | ET | ET | 4045013035096 | 91 | 22.41 | 22.41 | 84039090 | [5 empty] | WOX_W43-51-070-002.jpg
2800241 | Ersatzteile | Wolf ET Klammer f. Abgastemp.-wächter | für CGB-20 | für CGB-20, PG6 | 4.2 | 4.3 | ET | ET | ET | 4045013035089 | 6 | 0.02 | 0.02 | 73201090 | [5 empty] | WOB_W2800241.JPG
2800300 | Ersatzteile | Wolf ET Brennerplatte mit Gasverteilrohr | Düse Erdgas E, NG-4-10 | Düse Erdgas E, NG-4-10, PG26 | 54 | 56 | ET | ET | ET | 4045013035072 | 26 | 2.24 | 2.24 | 84169000 | [5 empty] | WOX_W40-51-010-004.jpg
2800302 | Ersatzteile | Wolf ET Brennerplatte mit Gasverteilrohr | Düse Erdgas E, NG-4-17 | Düse Erdgas E, NG-4-17, PG29 | 69 | 71 | ET | ET | ET | 4045013035065 | 29 | 2.04 | 2.04 | 84169000 | [5 empty] | WOX_W40-51-010-004.jpg
2800304 | Ersatzteile | Wolf ET Brennerplatte mit Gasverteilrohr | Düse Erdgas E, NG-4-23 | Düse Erdgas E, NG-4-23, PG30 | 75 | 77 | ET | ET | ET | 4045013035058 | 30 | 2.78 | 2.78 | 84169000 | [5 empty] | WOX_W40-51-010-004.jpg
2800307 | Ersatzteile | Wolf ET Brennerplatte mit Gasverteilrohr | Düse Erdgas E, NG-4-29 | Düse Erdgas E, NG-4-29, PG32 | 84 | 86 | ET | ET | ET | 4045013035041 | 32 | 2.1 | 2.1 | 84169000 | [5 empty] | WOX_W40-51-010-004.jpg
2800308 | Ersatzteile | Wolf ET Brennerplatte mit Gasverteilrohr | Düse Erdgas E, NG-4-35 | Düse Erdgas E, NG-4-35, PG34 | 94 | 97 | ET | ET | ET | 4045013035034 | 34 | 2.3 | 2.3 | 84169000 | [5 empty] | WOX_W40-51-010-004.jpg
2800310 | Ersatzteile | Wolf ET Brennerplatte mit Gasverteilrohr | Düse Erdgas E, NG-4-48 | Düse Erdgas E, NG-4-48, PG37 | 116 | 119 | ET | ET | ET | 4045013035027 | 37 | 2.04 | 2.04 | 84169000 | [5 empty] | WOX_W40-51-010-004.jpg
2800315 | Ersatzteile | Wolf ET Brennerplatte mit Gasverteilrohr | Düse Erdgas E, FNG-10 | Düse Erdgas E, FNG-10, PG27 | 57 | 59 | ET | ET | ET | 4045013035010 | 27 | 2.13 | 2.13 | 84169000 | [5 empty] | WOX_W13-51-023-203.jpg
2800316 | Ersatzteile | Wolf ET Brennerplatte mit Gasverteilrohr | Düse Erdgas E, FNG-17 | Düse Erdgas E, FNG-17, PG27 | 57 | 59 | ET | ET | ET | 4045013035003 | 27 | 2.46 | 2.46 | 84169000 | [5 empty] | WOX_W13-51-023-203.jpg
2800317 | Ersatzteile | Wolf ET Brennerplatte mit Gasverteilrohr | Düse Erdgas E, FNG-21 | Düse Erdgas E, FNG-21, PG27 | 57 | 59 | ET | ET | ET | 4045013034990 | 27 | 2.54 | 2.54 | 84169000 | [5 empty] | WOX_W13-51-023-203.jpg
2800318 | Ersatzteile | Wolf ET Brennerplatte mit Gasverteilrohr | Düse Erdgas E, FNG-26 | Düse Erdgas E, FNG-26, PG28 | 64 | 66 | ET | ET | ET | 4045013034983 | 28 | 2.57 | 2.57 | 84169000 | [5 empty] | WOX_W13-51-023-203.jpg
2800319 | Ersatzteile | Wolf ET Brennerplatte mit Gasverteilrohr | Düse Erdgas E, FNG-34 | Düse Erdgas E, FNG-34, PG30 | 75 | 77 | ET | ET | ET | 4045013034976 | 30 | 2 | 2 | 84169000 | [5 empty] | WOX_W13-51-023-203.jpg
2800320 | Ersatzteile | Wolf ET Brennerplatte mit Gasverteilrohr | Düse Erdgas E, FNG-41 | Düse Erdgas E, FNG-41, PG33 | 87 | 90 | ET | ET | ET | 4045013034969 | 33 | 2.3 | 2.3 | 84169000 | [5 empty] | WOX_W13-51-023-203.jpg
2800321 | Ersatzteile | Wolf ET Brennerplatte mit Gasverteilrohr | Düse Erdgas E, FNG-57 | Düse Erdgas E, FNG-57, PG35 | 102 | 105 | ET | ET | ET | 4045013034952 | 35 | 2 | 2 | 84169000 | [5 empty] | WOX_W13-51-023-203.jpg
2800400 | Ersatzteile | Wolf ET Verbindungskabel Stecksockel | für Brenner 01B.1-4-MH | für Brenner 01B.1-4-MH, PG22 | 38.3 | 39.4 | ET | ET | ET | 4045013034945 | 22 | 0.03 | 0.03 | 84169000 | [5 empty] | WOB_W2800400.JPG
2800602 | Ersatzteile | Wolf ET Verbindungskabel Stecksockel | TH, (SAT) | TH, (SAT), PG15 | 17.3 | 17.8 | ET | ET | ET | 4045013034938 | 15 | 0.04 | 0.04 | 84169000 | [5 empty] | WOB_W2800602.JPG
2800603 | Ersatzteile | Wolf ET Verbindungskabel Stecksockel | P/TH (L&G) | P/TH (L&G), PG17 | 23.1 | 23.8 | ET | ET | ET | 4045013034921 | 17 | 0.03 | 0.03 | 84169000 | [5 empty] | WOB_W2800603.JPG
2800619 | Ersatzteile | Wolf ET Verbindungskabel Stecksockel- | Düsenstock | Düsenstock, PG11 | 11 | 11.3 | ET | ET | ET | 4045013034914 | 11 | 0.03 | 0.03 | 84039090 | [5 empty] | WOB_W2800619.JPG
2800620 | Ersatzteile | Wolf ET Verbindungskabel Stecksockel | für Brenner 02.1-3 MH | für Brenner 02.1-3 MH, PG11 | 11 | 11.3 | ET | ET | ET | 4045013034907 | 11 | 0.03 | 0.03 | 84039090 | [5 empty] | WOB_W2800620.JPG
2800621 | Ersatzteile | Wolf ET Ansaugluftführung | für Brenner EK01B | für Brenner EK01B, PG11 | 11 | 11.3 | ET | ET | ET | 4045013034891 | 11 | 0.04 | 0.04 | 39174000 | [5 empty] | WOB_W2800621.JPG
2800622 | Ersatzteile | Wolf ET Ansaugluftführung | für Brenner EL02 | für Brenner EL02, PG11 | 11 | 11.3 | ET | ET | ET | 4045013034884 | 11 | 0.03 | 0.03 | 39174000 | [5 empty] | WOB_W2800622.JPG
2800627 | Ersatzteile | Wolf ET Fühlerbefestigung f. Abgasrohr | DN80 | DN80, PG9 | 7.9 | 8.1 | ET | ET | ET | 4045013034877 | 9 | 0.03 | 0.03 | 73201090 | [5 empty] | WOB_W2800627.JPG
2800628 | Ersatzteile | Wolf ET Brennerring -320x261x151 | für Pellevent-m 15KW | für Pellevent-m 15KW, PG61 | 374 | 385 | ET | ET | ET | 4045013079496 | 61 | 4.61 | 4.61 | 84039090 | [5 empty] | WOB_W2800628.JPG
2800629 | Ersatzteile | Wolf ET Brenntasse 230 x 72mm | für Pellevent-m 15KW | für Pellevent-m 15KW, PG75 | 585 | 600 | ET | ET | ET | 4045013079502 | 75 | 3.59 | 3.59 | 84039090 | [5 empty] | WOB_W2800629.JPG
2800630 | Ersatzteile | Wolf ET Brenntasse 230 x 72mm | für Pellevent-m 30KW | für Pellevent-m 30KW, PG77 | 620 | 640 | ET | ET | ET | 4045013079519 | 77 | 2.87 | 2.87 | 84039090 | [5 empty] | WOX_W13-20-000-057.jpg
2800631 | Ersatzteile | Wolf ET Zellenradschleuse PM1 | für Pellevent-m | für Pellevent-m, PG95 | 1240 | 1275 | ET | ET | ET | 4045013079526 | 95 | 5.74 | 5.74 | 84039090 | [5 empty] | WOX_W13-20-000-057.jpg
2800635 | Ersatzteile | Wolf ET Ansaugrohr gerade L:810 | DN110PP, für Pellevent-m | DN110PP, für Pellevent-m, PG9 | 7.9 | 8.1 | ET | ET | ET | 4045013034860 | 9 | 0.76 | 0.76 | 39172210 | [5 empty] | WOX_W41-51-170-00403.jpg
2800636 | Ersatzteile | Wolf ET Fühlerhalteklammer D30 | für CGB-35/50 | für CGB-35/50, PG13 | 15 | 15.4 | ET | ET | ET | 4045013034853 | 13 | 0.221 | 0.021 | 73201090 | 180 | 100 | 180 | 3.24 | CD3 | WOX_W47-51-035-005.jpg
2800637 | Ersatzteile | Wolf ET Ansaugrohr gebogen DN110 87Gr | für Pellevent-m, aus PP | für Pellevent-m, aus PP, PG5 | 3.7 | 3.8 | ET | ET | ET | 4045013034846 | 5 | 0.24 | 0.24 | 39174000 | [5 empty] | WOX_W41-51-170-00403.jpg
2800638 | Ersatzteile | Wolf ET Ansaugrohraufnahme DN110 L:595 | für Pellevent-m | für Pellevent-m, PG14 | 16 | 16.5 | ET | ET | ET | 4045013034839 | 14 | 0.55 | 0.55 | 39172210 | [5 empty] | WOX_W41-51-170-00403.jpg
2800645 | Ersatzteile | Wolf ET Gasbrenner Erdgas E/H (12Lanzen) | für CGG-1K-24 | für CGG-1K-24, PG38 | 124 | 128 | ET | ET | ET | 4045013123489 | 38 | 1.893 | 1.693 | 84162080 | 210 | 150 | 350 |  | HL | WOB_W2800645.JPG
2800646 | Ersatzteile | Wolf ET Gasbrenner Erdgas E/H -14 Lanzen | für CGG-1K-28 | für CGG-1K-28, PG38 | 124 | 128 | ET | ET | ET | 4045013123496 | 38 | 2.114 | 1.914 | 84162080 | 210 | 150 | 350 | 9.24 | CD3 | WOB_W2800646.JPG
2800647 | Ersatzteile | Wolf ET Ansaugrohr DN75 m. Stopfen | für Pellevent-m | für Pellevent-m, PG17 | 23.1 | 23.8 | ET | ET | ET | 4045013034822 | 17 | 0.27 | 0.27 | 99999999 | [5 empty] | WOX_W41-51-130-004_001.jpg
2800650 | Ersatzteile | Wolf ET Zwischenflansch für Brenner | u. Dichtung | u. Dichtung, PG36 | 110 | 113 | ET | ET | ET | 4045013079533 | 36 | 0.42 | 0.42 | 84039090 | [5 empty] | WOB_W2800650.JPG
2800653 | Ersatzteile | Wolf ET Brennerrost | für BPH 10 | für BPH 10, PG36 | 110 | 113 | ET | ET | ET | 4045013079540 | 36 | 0.99 | 0.99 | 84039090 | [5 empty] | WOB_W2800653.JPG
2800655 | Ersatzteile | Wolf ET Brennerrost | für BPH 35 | für BPH 35, PG36 | 110 | 113 | ET | ET | ET | 4045013079564 | 36 | 1.66 | 1.66 | 84039090 | [5 empty] | WOB_W2800655.JPG
2800656 | Ersatzteile | Wolf ET Brennerroststange | für BPH10/15/25/35 | für BPH10/15/25/35, PG21 | 35.7 | 36.7 | ET | ET | ET | 4045013079571 | 21 | 0.25 | 0.25 | 84039090 | [5 empty] | WOB_W2800656.JPG
2800657 | Ersatzteile | Wolf ET Brenneroberteil | für BPH 10 | für BPH 10, PG59 | 350 | 360 | ET | ET | ET | 4045013079588 | 59 | 0.72 | 0.72 | 84039090 | [5 empty] | WOX_W32-51-010-003_02.jpg
2800658 | Ersatzteile | Wolf ET Brenneroberteil | für BPH 15 | für BPH 15, PG65 | 432 | 445 | ET | ET | ET | 4045013079595 | 65 | 1.83 | 1.83 | 84039090 | [5 empty] | WOX_W32-51-010-003_02.jpg
2800659 | Ersatzteile | Wolf ET Brenneroberteil | für BPH 25/35 | für BPH 25/35, PG71 | 520 | 535 | ET | ET | ET | 4045013079601 | 71 | 2.14 | 2.14 | 84039090 | [5 empty] | WOX_W32-51-010-003_02.jpg
2800660 | Ersatzteile | Wolf ET Brennerunterteil | für BPH 10 | für BPH 10, PG58 | 336 | 346 | ET | ET | ET | 4045013079618 | 58 | 0.56 | 0.56 | 84039090 | [5 empty] | WOX_W32-51-010-003_02.jpg
2800661 | Ersatzteile | Wolf ET Brennerunterteil | für BPH 15 | für BPH 15, PG60 | 362 | 373 | ET | ET | ET | 4045013079625 | 60 | 1.51 | 1.51 | 84039090 | [5 empty] | WOX_W32-51-010-003_02.jpg
2800662 | Ersatzteile | Wolf ET Brennerunterteil | für BPH 25 | für BPH 25, PG62 | 394 | 405 | ET | ET | ET | 4045013079632 | 62 | 1.12 | 1.12 | 84039090 | [5 empty] | WOX_W32-51-010-003_02.jpg
2800663 | Ersatzteile | Wolf ET Brennerunterteil | für BPH 35 | für BPH 35, PG65 | 432 | 445 | ET | ET | ET | 4045013079649 | 65 | 1.3 | 1.3 | 84039090 | [5 empty] | WOX_W32-51-010-003_02.jpg
2800664 | Ersatzteile | Wolf ET Brennerschnecke | für Pellevent-M | für Pellevent-M, PG59 | 350 | 360 | ET | ET | ET | 4045013079656 | 59 | 20 | 20 | 84039090 | [5 empty] | WOX_W13-20-000-057.jpg
2800665 | Ersatzteile | Wolf ET Brennerroststange | für BPH-10 | für BPH-10, PG21 | 35.7 | 36.7 | ET | ET | ET | 4045013059009 | 21 | 0.16 | 0.16 | 99999999 | [5 empty] | WOB_W2800665.JPG
2800666 | Ersatzteile | Wolf ET Gasbrenner 24 kW Erdgas LL/L | für CGU-2 | für CGU-2, PG55 | 296 | 305 | ET | ET | ET | 4045013079663 | 55 | 4.27 | 4.27 | 84162090 | [5 empty] | WOB_W2800666.JPG
2800667 | Ersatzteile | Wolf ET Gasbrenner 24 kW Erdgas E/H | für CGU-2 | für CGU-2, PG55 | 296 | 305 | ET | ET | ET | 4045013079670 | 55 | 4.06 | 4.06 | 84162080 | [5 empty] | WOB_W2800667.JPG
2800668 | Ersatzteile | Wolf ET Gasbrenner 18 kW Erdgas LL/L | für CGU-2 | für CGU-2, PG51 | 247 | 254 | ET | ET | ET | 4045013079687 | 51 | 2.19 | 2.19 | 84162090 | [5 empty] | WOB_W2800668.JPG
2800669 | Ersatzteile | Wolf ET Gasbrenner 18 kW Erdgas E/H | für CGU-2 | für CGU-2, PG51 | 247 | 254 | ET | ET | ET | 4045013079694 | 51 | 3.38 | 3.38 | 84162090 | [5 empty] | WOB_W2800669.JPG
2800678 | Ersatzteile | Wolf ET Brennerring | für Pellevent-m 30kW | für Pellevent-m 30kW, PG87 | 930 | 955 | ET | ET | ET | 4045013079700 | 87 | 5.75 | 5.75 | 84039090 | [5 empty] | WOX_W13-20-000-057.jpg
2800679 | Ersatzteile | Wolf ET Druckentlastung-Hubmagnet | für Pellevent-m Vacu | für Pellevent-m Vacu, PG59 | 350 | 360 | ET | ET | ET | 4045013079717 | 59 | 2.15 | 2.15 | 84039090 | [5 empty] | WOB_W2800679.JPG
2800684 | Ersatzteile | Wolf ET Gasbrenner 18 kW Erdgas E/H | für CGG-2 | für CGG-2, PG51 | 247 | 254 | ET | ET | ET | 4045013062245 | 51 | 3.431 | 3.231 | 84162080 | 200 | 210 | 300 | 8.064 | CD3 | WOB_W2800684.JPG
2800685 | Ersatzteile | Wolf ET Gasbrenner 18 kW Erdgas LL/L | für CGG-2 | für CGG-2, PG51 | 247 | 254 | ET | ET | ET | 4045013062252 | 51 | 3.7 | 3.7 | 99999999 | [5 empty] | WOB_W2800685.JPG
2800686 | Ersatzteile | Wolf ET Gasbrenner 24 kW Erdgas E/H | für CGG-2 | für CGG-2, PG55 | 296 | 305 | ET | ET | ET | 4045013062269 | 55 | 4.563 | 4.363 | 84162080 | 200 | 210 | 300 |  | HL | WOB_W2800686.JPG
2800687 | Ersatzteile | Wolf ET Gasbrenner 24 kW Erdgas LL/L | für CGG-2 | für CGG-2, PG55 | 296 | 305 | ET | ET | ET | 4045013062276 | 55 | 4.265 | 4.265 | 99999999 | [5 empty] | WOB_W2800687.JPG
2800696 | Ersatzteile | Wolf ET Verbrennungskammer Düse | oben, für BVG-23 | oben, für BVG-23, PG40 | 138 | 142 | ET | ET | ET | 4045013086975 | 40 | 10.5 | 10.5 | 99999999 | [5 empty] | WOX_W13-20-000-057.jpg
2800697 | Ersatzteile | Wolf ET Verbrennungskammer Seitenwände | oben, für BVG-23 | oben, für BVG-23, PG44 | 178 | 183 | ET | ET | ET | 4045013086982 | 44 | 13.5 | 13.5 | 73089059 | [5 empty] | WOX_W13-20-000-057.jpg
2800698 | Ersatzteile | Wolf ET Verbrennungskammer Düse | oben, für BVG-30 | oben, für BVG-30, PG45 | 189 | 194 | ET | ET | ET | 4045013086999 | 45 | 15.3 | 15.3 | 84039090 | [5 empty] | WOX_W13-20-000-057.jpg
2800699 | Ersatzteile | Wolf ET Verbrennungskammer Seitenwände | oben, für BVG-30 | oben, für BVG-30, PG55 | 296 | 305 | ET | ET | ET | 4045013087002 | 55 | 25 | 25 | 73089059 | [5 empty] | WOX_W13-20-000-057.jpg
2800700 | Ersatzteile | Wolf ET Aschenlade | für BVG-Lambda 20-40 | für BVG-Lambda 20-40, PG41 | 145 | 149 | ET | ET | ET | 4045013096349 | 41 | 2.6 | 2.6 | 99999999 | [5 empty] | WOX_W13-20-000-057.jpg
2800703 | Ersatzteile | Wolf ET Verkleidung innen seitlich oben | für BVG-Lambda 20-40 | für BVG-Lambda 20-40, PG41 | 145 | 149 | ET | ET | ET | 4045013096479 | 41 | 2.5 | 2.5 | 99999999 | [5 empty] | WOX_W13-20-000-057.jpg
2800704 | Ersatzteile | Wolf ET Verkleidung innen hinten oben | für BVG-Lambda 15-40 | für BVG-Lambda 15-40, PG41 | 145 | 149 | ET | ET | ET | 4045013096486 | 41 | 2.5 | 2.5 | 99999999 | [5 empty] | WOX_W13-20-000-057.jpg
2800705 | Ersatzteile | Wolf ET Verkleidung innen seitli. rechts | für BVG-Lambda 15-40 | für BVG-Lambda 15-40, PG41 | 145 | 149 | ET | ET | ET | 4045013096493 | 41 | 2.5 | 2.5 | 99999999 | [5 empty] | WOX_W13-20-000-057.jpg
2800706 | Ersatzteile | Wolf ET Verkleidung innen seitlich links | für BVG-Lambda 20-40 | für BVG-Lambda 20-40, PG41 | 145 | 149 | ET | ET | ET | 4045013096509 | 41 | 2.5 | 2.5 | 99999999 | [5 empty] | WOX_W13-20-000-057.jpg
2800707 | Ersatzteile | Wolf ET Lichtrohrendstück | für COB | für COB, PG19 | 28.5 | 29.3 | ET | ET | ET | 4045013095557 | 19 | 1 | 1 | 84039090 | [5 empty] | WOX_W16-51-020-004_04.jpg
2800708 | Ersatzteile | Wolf ET Kabel Feuerungsautomat/ | Fotozelle MZ 770 | Fotozelle MZ 770, PG19 | 28.5 | 29.3 | ET | ET | ET | 4045013116917 | 19 | 0.04 | 0.04 | 84169000 | [5 empty] | WOB_W2800708.JPG
2800709 | Ersatzteile | Wolf ET Kabel Feuerungsauto./Flammü. | IRD 1010.1 | IRD 1010.1, PG21 | 35.7 | 36.7 | ET | ET | ET | 4045013116863 | 21 | 0.025 | 0.025 | 84169000 | [5 empty] | WOB_W2800709.JPG
2800710 | Ersatzteile | Wolf ET Kabel Feuerungsautomat/ | Zündtrafo EBI4 | Zündtrafo EBI4, PG19 | 28.5 | 29.3 | ET | ET | ET | 4045013116887 | 19 | 0.03 | 0.03 | 84169000 | [5 empty] | WOB_W2800710.JPG
2800711 | Ersatzteile | Wolf ET Kabel Feuerungsautomat/ | Ventil Ölpumpe | Ventil Ölpumpe, PG21 | 35.7 | 36.7 | ET | ET | ET | 4045013116894 | 21 | 0.03 | 0.03 | 84169000 | [5 empty] | WOB_W2800711.JPG
2800712 | Ersatzteile | Wolf ET Kabel Feuerungsautomat/ | Brennermotor | Brennermotor, PG19 | 28.5 | 29.3 | ET | ET | ET | 4045013116900 | 19 | 0.04 | 0.04 | 84169000 | [5 empty] | WOB_W2800712.JPG
2800713 | Ersatzteile | Wolf ET Aschenlade | für BVG-Lambda 15/19 | für BVG-Lambda 15/19, PG41 | 145 | 149 | ET | ET | ET | 4045013106789 | 41 | 2.6 | 2.6 | 84039090 | [5 empty] | WOX_W13-20-000-057.jpg
2800714 | Ersatzteile | Wolf ET Verkleidung innen seitlich links | für BVG-Lambda 15/19 | für BVG-Lambda 15/19, PG30 | 75 | 77 | ET | ET | ET | 4045013106901 | 30 | 2.5 | 2.5 | 84039090 | [5 empty] | WOX_W13-20-000-057.jpg
2800715 | Ersatzteile | Wolf ET Verkleidung innen seitlich | für BVG-Lambda 20-40 | für BVG-Lambda 20-40, PG30 | 75 | 77 | ET | ET | ET | 4045013106918 | 30 | 2.5 | 2.5 | 84039090 | [5 empty] | WOX_W13-20-000-057.jpg
2800716 | Ersatzteile | Wolf ET Verkleidung innen seitlich oben | für BVG-Lambda 15/19 | für BVG-Lambda 15/19, PG30 | 75 | 77 | ET | ET | ET | 4045013106925 | 30 | 2.5 | 2.5 | 84039090 | [5 empty] | WOX_W13-20-000-057.jpg
2800717 | Ersatzteile | Wolf ET Verkleidung innen hinten | für BVG-Lambda 15-40 | für BVG-Lambda 15-40, PG29 | 69 | 71 | ET | ET | ET | 4045013106932 | 29 | 2.5 | 2.5 | 84039090 | [5 empty] | WOX_W13-20-000-057.jpg
2800729 | Ersatzteile | Wolf ET Dichtung Verbrennungskammer unt. | /Vergasungsdüse, für BVG-23/30 | /Vergasungsdüse, für BVG-23/30, PG15 | 17.3 | 17.8 | ET | ET | ET | 4045013179943 | 15 | 0.1 | 0.1 | 99999999 | [5 empty] | WOX_W32-51-023-004_02.jpg
2900018 | Ersatzteile | Wolf ET Heizwasserwärmetauscher | für GU/GG(-K)-18 | für GU/GG(-K)-18, PG55 | 296 | 305 | ET | ET | ET | 4045013034808 | 55 | 2.53 | 2.53 | 84039090 | [5 empty] | WOX_W45-51-018-070_02.jpg
2900024 | Ersatzteile | Wolf ET Heizwasserwärmetauscher | für GU/GG(-K)-24 | für GU/GG(-K)-24, PG57 | 323 | 332 | ET | ET | ET | 4045013034792 | 57 | 2.81 | 2.81 | 84039090 | [5 empty] | WOB_W2900024.JPG
2900051 | Ersatzteile | Wolf ET Heizwasserwärmetauscher | für GG-2-18 | für GG-2-18, PG52 | 257 | 264 | ET | ET | ET | 4045013034778 | 52 | 2.85 | 2.85 | 84039090 | [5 empty] | WOB_W2900051.JPG
2900052 | Ersatzteile | Wolf ET Heizwasserwärmetauscher | für GG-2-24 | für GG-2-24, PG53 | 269 | 277 | ET | ET | ET | 4045013034761 | 53 | 3.16 | 3.16 | 84195000 | [5 empty] | WOB_W2900052.JPG
2900053 | Ersatzteile | Wolf ET Heizwasserwärmetauscher | für GU-2-18 | für GU-2-18, PG52 | 257 | 264 | ET | ET | ET | 4045013034754 | 52 | 2.96 | 2.96 | 84039090 | [5 empty] | WOB_W2900053.JPG
2900054 | Ersatzteile | Wolf ET Heizwasserwärmetauscher | für GU-2-24 | für GU-2-24, PG53 | 269 | 277 | ET | ET | ET | 4045013034747 | 53 | 3.24 | 3.24 | 84195000 | [5 empty] | WOB_W2900054.JPG
2900105 | Ersatzteile | Wolf ET Warmwasserwärmetausher | für GU/GG-18/24 | für GU/GG-18/24, PG42 | 154 | 158 | ET | ET | ET | 4045013034730 | 42 | 1.99 | 1.99 | 84195000 | [5 empty] | WOB_W2900105.JPG
2900118 | Ersatzteile | Wolf ET Heizwasserwärmetauscher | für GU-1-18 | für GU-1-18, PG54 | 287 | 295 | ET | ET | ET | 4045013034723 | 54 | 3.02 | 3.02 | 84159000 | [5 empty] | WOB_W2900118.JPG
2900124 | Ersatzteile | Wolf ET Heizwasserwärmetauscher | für GU-1-24 | für GU-1-24, PG55 | 296 | 305 | ET | ET | ET | 4045013034716 | 55 | 3.35 | 3.35 | 84039090 | [5 empty] | WOB_W2900124.JPG
2900218 | Ersatzteile | Wolf ET Heizwasserwärmetauscher | für GG-1-18 | für GG-1-18, PG54 | 287 | 295 | ET | ET | ET | 4045013034709 | 54 | 2.99 | 2.99 | 84159000 | [5 empty] | WOB_W2900218.JPG
2900224 | Ersatzteile | Wolf ET Heizwasserwärmetauscher | für GG-1-24 | für GG-1-24, PG55 | 296 | 305 | ET | ET | ET | 4045013034693 | 55 | 3.28 | 3.28 | 84159000 | [5 empty] | WOB_W2900224.JPG
2900240 | Ersatzteile | Wolf ET Warmwasserwärmetauscher | für GB/GU/GG-2EK | für GB/GU/GG-2EK, PG42 | 154 | 158 | ET | ET | ET | 4045013034686 | 42 | 0.97 | 0.97 | 84195000 | [5 empty] | WOB_W2900240.JPG
2980005 | Ersatzteile | Wolf ET Warmwasserwärmetauscher | Brennwert bis 24kW | Brennwert bis 24kW, PG33 | 87 | 90 | ET | ET | ET | 4045013034679 | 33 | 1 | 0.8 | 84195000 | 180 | 100 | 320 | 0.924 | CD3 | WOB_W2980005.JPG
2980049 | Ersatzteile | Wolf ET Warmwasserwärmetauscher | für CGB-40/35 | für CGB-40/35, PG42 | 154 | 158 | ET | ET | ET | 4045013079724 | 42 | 1.22 | 1.02 | 84195000 | 80 | 60 | 210 | 0.924 | CD3 | WOB_W2980049.JPG
2980212 | Ersatzteile | Wolf ET Heizwasserwärmetauscher | B250 | B250, PG54 | 287 | 295 | ET | ET | ET | 4045013123397 | 54 | 2.991 | 2.991 | 84195000 | 210 | 80 | 400 |  | HL | WOB_W2980212.JPG
2980213 | Ersatzteile | Wolf ET Heizwasserwärmetauscher | B290 | B290, PG54 | 287 | 295 | ET | ET | ET | 4045013123403 | 54 | 3.262 | 3.262 | 84195000 | 210 | 80 | 400 |  | HL | WOB_W2980213.JPG
2980426 | Ersatzteile | Wolf ET Plattenwärmet. Hydraulikgruppe | für CGU/CGG-2K | für CGU/CGG-2K, PG50 | 236 | 243 | ET | ET | ET | 4045013079731 | 50 | 0.832 | 0.832 | 84139100 | 150 | 70 | 290 | 2.851 | CD3 | WOX_W46-51-024-005_01.jpg
2980427 | Ersatzteile | Wolf ET Heizwasserwärmetauscher | für CGG-2(K)-18 | für CGG-2(K)-18, PG52 | 257 | 264 | ET | ET | ET | 4045013061682 | 52 | 2.879 | 2.879 | 84195000 | 210 | 80 | 400 |  | HL | WOB_W2980427.JPG
2980428 | Ersatzteile | Wolf ET Heizwasserwärmetauscher | für CGU-2(K)-18 | für CGU-2(K)-18, PG52 | 257 | 264 | ET | ET | ET | 4045013079748 | 52 | 2.769 | 2.769 | 84195000 | 210 | 80 | 400 | 6.72 | CD3 | WOB_W2980428.JPG
2980429 | Ersatzteile | Wolf ET Heizwasserwärmetauscher | für CGU-2(K)-24 | für CGU-2(K)-24, PG53 | 269 | 277 | ET | ET | ET | 4045013065529 | 53 | 3.249 | 3.249 | 84195000 | 210 | 80 | 400 | 6.72 | CD3 | WOB_W2980429.JPG
2980434 | Ersatzteile | Wolf ET Heizwasserwärmetauscher | für CGG-2(K)-24 | für CGG-2(K)-24, PG53 | 269 | 277 | ET | ET | ET | 4045013061699 | 53 | 2.956 | 2.956 | 84195000 | 210 | 80 | 400 |  | HL | WOB_W2980434.JPG
2980769 | Ersatzteile | Wolf ET Sicherheitswärmetauscher L:500 | für BVG-Lamda | für BVG-Lamda, PG58 | 336 | 346 | ET | ET | ET | 4045013096226 | 58 | 3 | 3 | 84039090 | [5 empty] | WOX_W32-51-015-011_01.jpg
2980871 | Ersatzteile | Wolf ET Verdampfer 40 Platten | für BWS-1 6 | für BWS-1 6, PG78 | 660 | 680 | ET | ET | ET | 4045013131026 | 78 | 9.641 | 9.641 | 73102990 | [5 empty] | WOX_W32-51-006-005_01.jpg
2980872 | Ersatzteile | Wolf ET Verdampfer 50 Platten | für BWS-1 8 | für BWS-1 8, PG82 | 765 | 785 | ET | ET | ET | 4045013131033 | 82 | 11.103 | 11.103 | 73102990 | [5 empty] | WOX_W32-51-006-005_01.jpg
2980873 | Ersatzteile | Wolf ET Verdampfer 60 Platten | für BWS-1 10 | für BWS-1 10, PG85 | 865 | 890 | ET | ET | ET | 4045013131040 | 85 | 12.798 | 12.798 | 73102990 | [5 empty] | WOX_W32-51-006-005_01.jpg
2980874 | Ersatzteile | Wolf ET Verdampfer 70 Platten | für BWS-1 12 | für BWS-1 12, PG88 | 955 | 985 | ET | ET | ET | 4045013131057 | 88 | 14.559 | 14.559 | 73102990 | [5 empty] | WOX_W32-51-006-005_01.jpg
2980875 | Ersatzteile | Wolf ET Verdampfer 80 Platten | für BWS-1 16 | für BWS-1 16, PG91 | 1065 | 1095 | ET | ET | ET | 4045013131064 | 91 | 16.32 | 16.32 | 73102990 | [5 empty] | WOX_W32-51-006-005_01.jpg
2980876 | Ersatzteile | Wolf ET Verflüssiger 40 Platten | für BWS-1-6 | für BWS-1-6, PG74 | 570 | 585 | ET | ET | ET | 4045013131071 | 74 | 9.499 | 9.499 | 73102990 | [5 empty] | WOX_W32-51-006-005_01.jpg
2980877 | Ersatzteile | Wolf ET Verflüssiger 50 Platten | für BWS-1-8 | für BWS-1-8, PG78 | 660 | 680 | ET | ET | ET | 4045013131088 | 78 | 11.12 | 11.12 | 73102990 | [5 empty] | WOB_W2980877.JPG
2980878 | Ersatzteile | Wolf ET Verflüssiger 60 Platten | für BWS-1-10 | für BWS-1-10, PG81 | 745 | 765 | ET | ET | ET | 4045013131095 | 81 | 12.667 | 12.667 | 73102990 | [5 empty] | WOX_W32-51-008-010_01.jpg
2980879 | Ersatzteile | Wolf ET Verflüssiger 70 Platten | für BWS-1-12 | für BWS-1-12, PG84 | 820 | 845 | ET | ET | ET | 4045013131101 | 84 | 14.623 | 14.623 | 73102990 | [5 empty] | WOX_W32-51-008-010_01.jpg
2980880 | Ersatzteile | Wolf ET Verflüssiger 80 Platten | für BWS-1-16 | für BWS-1-16, PG87 | 930 | 955 | ET | ET | ET | 4045013131118 | 87 | 16.55 | 16.55 | 73102990 | [5 empty] | WOX_W32-51-006-005_01.jpg
2980882 | Ersatzteile | Wolf ET Verdampfer | für BWL-1-10/12 | für BWL-1-10/12, PG96 | 1445 | 1485 | ET | ET | ET | 4045013130227 | 96 | 38.4 | 38.4 | 84195000 | [5 empty] | WOX_W32-51-008-010_01.jpg
2980883 | Ersatzteile | Wolf ET Verdampfer | für BWL-1 Typ-1 | für BWL-1 Typ-1, PG92 | 1115 | 1145 | ET | ET | ET | 4045013130234 | 92 | 27.8 | 27.8 | 84195000 | [5 empty] | WOX_W32-51-008-010_01.jpg
2980884 | Ersatzteile | Wolf ET Verdampfer | für BWL-1-14 | für BWL-1-14, PG98 | 2055 | 2115 | ET | ET | ET | 4045013168046 | 98 | 41.66 | 41.66 | 84195000 | [5 empty] | WOX_W32-51-008-010_01.jpg
2980885 | Ersatzteile | Wolf ET Wärmetauscher | für CWL-D | für CWL-D, PG73 | 555 | 570 | ET | ET | ET | 4045013124400 | 73 | 3.88 | 3.88 | 73229000 | [5 empty] | WOX_W71-51-150-001_01.jpg
2980934 | Ersatzteile | Wolf ET Plattenwärmetauscher PS-LG | TM 70/30, für LS-140 | TM 70/30, für LS-140, PG97 | 1735 | 1785 | ET | ET | ET | 4045013142992 | 97 | 15 | 15 | 73064080 | [5 empty] | WOX_W25-51-400-026_01.jpg
2980935 | Ersatzteile | Wolf ET Plattenwärmetauscher PS-LG | TM 70/50, für LS-210 | TM 70/50, für LS-210, PG96 | 1445 | 1485 | ET | ET | ET | 4045013143005 | 96 | 15 | 15 | 73064080 | [5 empty] | WOX_W25-51-400-027_01.jpg
2980936 | Ersatzteile | Wolf ET Plattenwärmetauscher PS-LG | TM 70/70, für LS-315 | TM 70/70, für LS-315, PG99 | 3180 | 3270 | ET | ET | ET | 4045013143012 | 99 | 15 | 15 | 73064080 | [5 empty] | WOX_W25-51-400-028_01.jpg
2980937 | Ersatzteile | Wolf ET Plattenwärmetauscher PS-LG | TM 70/40, für FWS-140 | TM 70/40, für FWS-140, PG97 | 1735 | 1785 | ET | ET | ET | 4045013144002 | 97 | 15 | 15 | 99999999 | [5 empty] | WOX_W25-51-400-029_01.jpg
2980938 | Ersatzteile | Wolf ET Plattenwärmetauscher PS-lg | TL 70/90, für FWS-350 | TL 70/90, für FWS-350, PG99 | 3645 | 3750 | ET | ET | ET | 4045013144019 | 99 | 15 | 15 | 73079980 | [5 empty] | WOX_W25-51-400-030_01.jpg
2980939 | Ersatzteile | Wolf ET Plattenwärmetauscher H 57/60 | für FWS-540 | für FWS-540, PG99 | 5085 | 5230 | ET | ET | ET | 4045013144026 | 99 | 15 | 15 | 73079980 | [5 empty] | WOX_W25-51-400-031_01.jpg
2980944 | Ersatzteile | Wolf ET Plattenwärmetauscher XB40-1-50 | für SLS-50 | für SLS-50, PG98 | 2055 | 2115 | ET | ET | ET | 4045013146730 | 98 | 15 | 15 | 73064080 | [5 empty] | WOX_W25-51-400-032_01.jpg
2980945 | Ersatzteile | Wolf ET Plattenwärmetauscher XB24-1-60 | für SLS-25 | für SLS-25, PG99 | 2555 | 2630 | ET | ET | ET | 4045013146747 | 99 | 15 | 15 | 73064080 | [5 empty] | WOX_W25-51-400-034_01.jpg
2981348 | Ersatzteile | Wolf ET Verflüssiger 80 Platten | für BWL-1-14 | für BWL-1-14, PG89 | 975 | 1005 | ET | ET | ET | 4045013164062 | 89 | 15.96 | 15.096 | 73102990 | [5 empty] | WOX_W32-51-008-010_01.jpg
2981349 | Ersatzteile | Wolf ET Plattenwärmetauscher | für BKM | für BKM, PG74 | 570 | 585 | ET | ET | ET | 4045013165335 | 74 | 5.8 | 5.8 | 84195000 | [5 empty] | WOX_W32-51-006-008_01.jpg
2981445 | Ersatzteile | Wolf ET Plattenwärmetauscher | für BWW-1-7-13 | für BWW-1-7-13, PG95 | 1240 | 1275 | ET | ET | ET | 4045013183353 | 95 | 7.8 | 7.8 | 84195000 | [5 empty] | WOX_W32-51-011-001_01.jpg | NEU
2981446 | Ersatzteile | Wolf ET Plattenwärmetauscher | für BWW-1-15/21 | für BWW-1-15/21, PG97 | 1735 | 1785 | ET | ET | ET | 4045013183360 | 97 | 12.4 | 12.4 | 84195000 | [5 empty] | WOX_W32-51-011-001_01.jpg | NEU
3040079 | Ersatzteile | Wolf ET Firmenschild | für MU-1, MK-1 | für MU-1, MK-1, PG3 | 0.9 | 0.9 | ET | ET | ET | 4045013034662 | 3 | 0.02 | 0.02 | 39269097 | [5 empty] | WOX_W35-51-080-001_01.jpg
3040200 | Ersatzteile | Wolf ET Firmenschild Wolf selbstkelbend | für SW-120 | für SW-120, PG4 | 2.9 | 3 | ET | ET | ET | 4045013034655 | 4 |  |  | 39269097 | [5 empty] | WOX_W45-51-018-061_02.jpg
3063140 | Ersatzteile | Wolf ET STOP-Schild Schraderventil | für BWL-1 | für BWL-1, PG3 | 0.9 | 0.9 | ET | ET | ET | 4045013187993 | 3 |  |  | 99999999 | [5 empty] | WOX_W32-51-008-010_01.jpg
3110819 | Ersatzteile | Wolf ET Beutel mit Rosetten | für BSH | für BSH, PG21 | 35.7 | 36.7 | ET | ET | ET | 4045013134225 | 21 | 2.5 | 2.5 | 84199085 | [5 empty] | WOX_W25-51-400-005.jpg
3110840 | Ersatzteile | Wolf ET Beutel mit Rosetten | für SPU-2-2000 bis 5000 | für SPU-2-2000 bis 5000, PG6 | 4.2 | 4.3 | ET | ET | ET | 4045013151512 | 6 | 1 | 1 | 99999999 | [5 empty] | kein Bild vorhanden
3110884 | Ersatzteile | Wolf ET Beutel Rosetten | für SPU-2-2000 bis 5000 H | für SPU-2-2000 bis 5000 H, PG20 | 30.9 | 31.8 | ET | ET | ET | 4045013169210 | 20 | 0.2 | 0.2 | 84199085 | [5 empty] | kein Bild vorhanden
3110975 | Ersatzteile | Wolf ET Rosetten | für SE-2-750, SEM-1-750/1000 | für SE-2-750, SEM-1-750/1000, PG20 | 30.9 | 31.8 | ET | ET | ET | 4045013199637 | 20 | 1 | 1 | 84199085 | [5 empty] | WOX_W20-51-150-001_02.jpg | NEU
3110976 | Ersatzteile | Wolf ET Schaumstoffringe | für BSP-(SL)-1000 | für BSP-(SL)-1000, PG20 | 30.9 | 31.8 | ET | ET | ET | 4045013202627 | 20 | 1 | 1 | 84199085 | [5 empty] | WOX_W20-51-800-029_01.jpg | NEU
3201001 | Ersatzteile | Wolf ET Kabelbinder 3,5X140mm | für COB | für COB, PG1 | 0.3 | 0.3 | ET | ET | ET | 4045013079755 | 1 |  |  | 39269097 | [5 empty] | WOX_W16-51-020-002_02.jpg
3210417 | Ersatzteile | Wolf ET Kabelverschraubung M16 | Klemmber. 3-10 | Klemmber. 3-10, PG3 | 0.9 | 0.9 | ET | ET | ET | 4045013034648 | 3 | 0.01 | 0.01 | 39269097 | [5 empty] | WOX_W16-51-020-005_02.jpg
3212037 | Ersatzteile | Wolf ET Kabeldurchführung Snap-metric | für MGK | für MGK, PG5 | 3.7 | 3.8 | ET | ET | ET | 4045013034631 | 5 | 0.01 | 0.01 | 40169997 | [5 empty] | WOX_W41-51-170-002_04.jpg
3400010 | Ersatzteile | Wolf ET Einhängebolzen kurz | für GB, TGB | für GB, TGB, PG3 | 0.9 | 0.9 | ET | ET | ET | 4045013034624 | 3 |  |  | 76161000 | [5 empty] | WOX_W13-51-017-022_04.jpg
3400021 | Ersatzteile | Wolf ET Abstandhalter | für MK-1-80 bis 260 | für MK-1-80 bis 260, PG4 | 2.9 | 3 | ET | ET | ET | 4045013034617 | 4 | 0.14 | 0.14 | 73269098 | [5 empty] | WOX_W35-51-080-001_01.jpg
3400025 | Ersatzteile | Wolf ET Abstandhalter Revisionstür | für NG-2/3 | für NG-2/3, PG1 | 0.3 | 0.3 | ET | ET | ET | 4045013034600 | 1 |  |  | 73269098 | [5 empty] | WOB_W3400025.JPG
3400028 | Ersatzteile | Wolf ET Abstandhalter | für HK, HK-B | für HK, HK-B, PG4 | 2.9 | 3 | ET | ET | ET | 4045013124097 | 4 | 0.09 | 0.09 | 73269098 | [5 empty] | WOX_W37-51-085-001.jpg
3400029 | Ersatzteile | Wolf ET Abstandhalter L:107 | für MKS | für MKS, PG5 | 3.7 | 3.8 | ET | ET | ET | 4045013034594 | 5 | 0.02 | 0.02 | 73269098 | [5 empty] | WOB_W3400029.JPG
3400034 | Ersatzteile | Wolf ET Einstellschraube | Schwenkverrohrung | Schwenkverrohrung, PG3 | 0.9 | 0.9 | ET | ET | ET | 4045013034587 | 3 | 0.005 | 0.005 | 84818099 | [5 empty] | WOB_W3400034.JPG
3400039 | Ersatzteile | Wolf ET Verdrehsicherung | für GB | für GB, PG5 | 3.7 | 3.8 | ET | ET | ET | 4045013034570 | 5 | 0.03 | 0.03 | 73201090 | [5 empty] | WOB_W3400039.JPG
3400041 | Ersatzteile | Wolf ET Federklammer für Einsteckfühler | für GB | für GB, PG4 | 2.9 | 3 | ET | ET | ET | 4045013094413 | 4 | 0.02 | 0.02 | 73209090 | [5 empty] | WOX_W32-51-008-007_01.jpg
3400042 | Ersatzteile | Wolf ET Spannverschluß m. Spannbänder | für GB, TGB | für GB, TGB, PG13 | 15 | 15.4 | ET | ET | ET | 4045013034563 | 13 | 0.02 | 0.02 | 73209090 | [5 empty] | WOB_W3400042.JPG
3400044 | Ersatzteile | Wolf ET Clip für Anschluss-Stück | für CGB | für CGB, PG3 | 0.9 | 0.9 | ET | ET | ET | 4045013034556 | 3 | 0.205 | 0.005 | 73201090 | 180 | 100 | 180 | 3.24 | CD3 | WOB_W3400044.JPG
3400046 | Ersatzteile | Wolf ET Clip für Temperaturfühler | für CGB | für CGB, PG9 | 7.9 | 8.1 | ET | ET | ET | 4045013034549 | 9 | 0.205 | 0.005 | 73201090 | 180 | 100 | 180 | 3.24 | CD3 | WOB_W3400046.JPG
3400052 | Ersatzteile | Wolf ET Brennkammerstange | für TGB-40/60 | für TGB-40/60, PG7 | 5.6 | 5.8 | ET | ET | ET | 4045013034532 | 7 | 0.14 | 0.14 | 76169910 | [5 empty] | WOX_W47-51-040-002_05.jpg
3400054 | Ersatzteile | Wolf ET Spannverschluß Brennraumgehäuse | für TGB-40/60 | für TGB-40/60, PG5 | 3.7 | 3.8 | ET | ET | ET | 4045013034525 | 5 | 0.04 | 0.04 | 83089000 | [5 empty] | WOB_W3400054.JPG
3400060 | Ersatzteile | Wolf ET Clip für Speicherfühler | für CGS | für CGS, PG3 | 0.9 | 0.9 | ET | ET | ET | 4045013034501 | 3 | 0.201 |  | 73201090 | 180 | 100 | 180 | 3.24 | CD3 | WOB_W3400060.JPG
3400102 | Ersatzteile | Wolf ET Haltering | für CGB | für CGB, PG1 | 0.3 | 0.3 | ET | ET | ET | 4045013034495 | 1 |  |  | 83024900 | [5 empty] | WOB_W3400102.JPG
3400120 | Ersatzteile | Wolf ET Zugfeder für Haube Oben | für Topone | für Topone, PG4 | 2.9 | 3 | ET | ET | ET | 4045013169227 | 4 | 13.99 | 13.99 | 73202085 | [5 empty] | WOX_W14-51-022-004_03.jpg
3400123 | Ersatzteile | Wolf ET Sicherungsfeder für Abgaskrümmer | für TGK | für TGK, PG6 | 4.2 | 4.3 | ET | ET | ET | 4045013034488 | 6 | 0.03 | 0.03 | 73209090 | [5 empty] | WOB_W3400123.JPG
3408010 | Ersatzteile | Wolf ET Reduzierverschraubung | Heizkreis/Speicherkreis | Heizkreis/Speicherkreis, PG2 | 0.5 | 0.5 | ET | ET | ET | 4045013034471 | 2 | 0.01 | 0.01 | 73181590 | [5 empty] | WOB_W3408010.JPG
3408015 | Ersatzteile | Wolf ET Sechskantmutter M14x1,5 verz. | für NU, NK, NB | für NU, NK, NB, PG4 | 2.9 | 3 | ET | ET | ET | 4045013034464 | 4 | 0.01 | 0.01 | 73181691 | [5 empty] | WOX_W10-51-017-001_01.jpg
3410001 | Ersatzteile | Wolf ET Sechskantschraube M6x10-8.8 | DIN933 | DIN933, PG1 | 0.3 | 0.3 | ET | ET | ET | 4045013034457 | 1 | 0.005 | 0.005 | 73181589 | [5 empty] | WOX_W40-51-010-004.jpg
3410003 | Ersatzteile | Wolf ET Sechskantschraube M6X20-8.8 | DIN933 | DIN933, PG1 | 0.3 | 0.3 | ET | ET | ET | 4045013034440 | 1 | 0.005 | 0.005 | 73181589 | [5 empty] | WOX_W41-51-170-002_04.jpg
3410006 | Ersatzteile | Wolf ET Sechskantschraube M8x16-8.8 | DIN933 | DIN933, PG3 | 0.9 | 0.9 | ET | ET | ET | 4045013034426 | 3 | 0.01 | 0.01 | 73181589 | [5 empty] | WOX_W10-51-017-001_01.jpg
3410007 | Ersatzteile | Wolf ET Sechskantschraube M8x25-8.8 | DIN933 | DIN933, PG3 | 0.9 | 0.9 | ET | ET | ET | 4045013034419 | 3 | 0.01 | 0.01 | 73181589 | [5 empty] | WOX_W43-51-070-002.jpg
3410008 | Ersatzteile | Wolf ET Sechskantschraube M8x30-8.8 | DIN933 | DIN933, PG3 | 0.9 | 0.9 | ET | ET | ET | 4045013034402 | 3 | 0.01 | 0.01 | 73181589 | [5 empty] | WOX_W43-51-070-002.jpg
3410011 | Ersatzteile | Wolf ET Sechskantschraube M10x12-8.8 | DIN933 | DIN933, PG1 | 0.3 | 0.3 | ET | ET | ET | 4045013034396 | 1 | 0.01 | 0.01 | 73181589 | [5 empty] | WOX_W30-51-022-002.jpg
3410012 | Ersatzteile | Wolf ET Sechskantschraube M10X25-8.8 | DIN933 | DIN933, PG1 | 0.3 | 0.3 | ET | ET | ET | 4045013034389 | 1 | 0.02 | 0.02 | 73181589 | [5 empty] | WOX_W30-51-022-001.jpg
3410018 | Ersatzteile | Wolf ET Sechskantschraube M10x45-8.8 | DIN933 | DIN933, PG4 | 2.9 | 3 | ET | ET | ET | 4045013034372 | 4 | 0.03 | 0.03 | 73181589 | [5 empty] | WOX_W10-51-017-001_01.jpg
3410020 | Ersatzteile | Wolf ET Sechskantschraube M12X20-8.8 | DIN933 | DIN933, PG4 | 2.9 | 3 | ET | ET | ET | 4045013034365 | 4 | 0.04 | 0.04 | 73181589 | [5 empty] | WOX_W10-51-017-001_01.jpg
3410021 | Ersatzteile | Wolf ET Sechskantschraube M10x90-8.8 | ISO 4017, verzinkt | ISO 4017, verzinkt, PG2 | 0.5 | 0.5 | ET | ET | ET | 4045013034358 | 2 |  |  | 73181589 | [5 empty] | WOX_W13-51-022-102_02.jpg
3410026 | Ersatzteile | Wolf ET Sechskantschraube M12X65-8.8 | DIN933 | DIN933, PG1 | 0.3 | 0.3 | ET | ET | ET | 4045013034341 | 1 | 0.03 | 0.03 | 73181589 | [5 empty] | WOX_W37-51-085-001.jpg
3410028 | Ersatzteile | Wolf ET Sechskantschraube M8X50-8.8 | DIN933 | DIN933, PG1 | 0.3 | 0.3 | ET | ET | ET | 4045013034334 | 1 | 0.03 | 0.03 | 73181589 | [5 empty] | WOX_W13-51-017-022_04.jpg
3410036 | Ersatzteile | Wolf ET Schraube-6kant DIN933-M12x30-8,8 | für CSZ | für CSZ, PG4 | 2.9 | 3 | ET | ET | ET | 4045013159914 | 4 |  |  | 73181589 | [5 empty] | WOX_W25-51-000-001.jpg
3410039 | Ersatzteile | Wolf ET Sechskantschraube M5x10-8.8 | DIN933 | DIN933, PG1 | 0.3 | 0.3 | ET | ET | ET | 4045013034327 | 1 | 0.005 | 0.005 | 73181589 | [5 empty] | Kein Bild vorhanden
3410041 | Ersatzteile | Wolf ET Sechskantschraube M16X55-8.8 | DIN933 | DIN933, PG2 | 0.5 | 0.5 | ET | ET | ET | 4045013034310 | 2 |  |  | 73181589 | [5 empty] | WOX_W37-51-085-001.jpg
3410045 | Ersatzteile | Wolf ET Sechskantschraube M10x16-8.8 | DIN933 | DIN933, PG1 | 0.3 | 0.3 | ET | ET | ET | 4045013034303 | 1 | 0.02 | 0.02 | 73181589 | [5 empty] | WOX_W13-51-022-101.jpg
3411009 | Ersatzteile | Wolf ET Sechskantschraube M6x22-1.4301 | DIN933 | DIN933, PG1 | 0.3 | 0.3 | ET | ET | ET | 4045013034297 | 1 |  |  | 73181589 | [5 empty] | WOX_W47-51-040-002_05.jpg
3418003 | Ersatzteile | Wolf ET Blechschraube ST4,2X25-C-H | DIN7981, für MGK-2 | DIN7981, für MGK-2, PG1 | 0.3 | 0.3 | ET | ET | ET | 4045013201651 | 1 |  |  | 73181491 | [5 empty] | WOX_W41-51-400-005_01.jpg | NEU
3418004 | Ersatzteile | Wolf ET Blechschraube ST4,8x13-C-H | DIN 7981 | DIN 7981, PG1 | 0.3 | 0.3 | ET | ET | ET | 4045013034280 | 1 |  |  | 73181491 | [5 empty] | WOX_W40-51-010-002_011.jpg
3418005 | Ersatzteile | Wolf ET Blechschraube ST3,9x6,5-C-H | DIN 7981 | DIN 7981, PG3 | 0.9 | 0.9 | ET | ET | ET | 4045013034273 | 3 |  |  | 73181491 | [5 empty] | WOX_W45-51-018-002_02.jpg
3418013 | Ersatzteile | Wolf ET Blechschraube ST4,2x13-C-H | DIN7981 | DIN7981, PG3 | 0.9 | 0.9 | ET | ET | ET | 4045013034266 | 3 |  |  | 73181491 | [5 empty] | WOX_W40-51-010-002_011.jpg
3418503 | Ersatzteile | Wolf ET Blechschraube ST8x13-F | DIN 7976 | DIN 7976, PG3 | 0.9 | 0.9 | ET | ET | ET | 4045013034259 | 3 | 0.01 | 0.01 | 73181491 | [5 empty] | WOX_W40-51-010-002_011.jpg
3418600 | Ersatzteile | Wolf ET Blechschraube ST2,9x6,5-C-H | DIN 7981 | DIN 7981, PG1 | 0.3 | 0.3 | ET | ET | ET | 4045013034242 | 1 |  |  | 73181491 | [5 empty] | Kein Bild vorhanden
3418602 | Ersatzteile | Wolf ET Blechschraube ST3x13-C-H | DIN7981 | DIN7981, PG2 | 0.5 | 0.5 | ET | ET | ET | 4045013034235 | 2 |  |  | 73181491 | [5 empty] | WOX_W40-51-010-002_011.jpg
3418603 | Ersatzteile | Wolf ET Blechschraube ST3,5x45-C-H | DIN 7981 | DIN 7981, PG3 | 0.9 | 0.9 | ET | ET | ET | 4045013034228 | 3 |  |  | 73181589 | [5 empty] | Kein Bild vorhanden
3418605 | Ersatzteile | Wolf ET Blechschraube ST3,5x9,5-F-H | ISO 7049 | ISO 7049, PG1 | 0.3 | 0.3 | ET | ET | ET | 4045013034211 | 1 |  |  | 73181491 | [5 empty] | Kein Bild vorhanden
3418750 | Ersatzteile | Wolf ET Blechschraube ST6,3x30-Z1 | DIN7976 | DIN7976, PG1 | 0.3 | 0.3 | ET | ET | ET | 4045013034204 | 1 | 0.06 | 0.06 | 73181491 | [5 empty] | WOX_W8903940_001_13-51-017-001.jpg
3418800 | Ersatzteile | Wolf ET Sechskantschraube M6-27-2 | DIN933 | DIN933, PG4 | 2.9 | 3 | ET | ET | ET | 4045013034198 | 4 | 0.01 | 0.01 | 73181589 | [5 empty] | WOX_W47-51-035-001.jpg
3419400 | Ersatzteile | Wolf ET Senkschraube M4x6-4.8-H | DIN965 | DIN965, PG1 | 0.3 | 0.3 | ET | ET | ET | 4045013034181 | 1 |  |  | 73181559 | [5 empty] | WOX_W50-51-012-009.jpg
3420001 | Ersatzteile | Wolf ET Sechskantmutter M6 | für MGK | für MGK, PG3 | 0.9 | 0.9 | ET | ET | ET | 4045013034174 | 3 |  |  | 73181691 | [5 empty] | WOX_W41-51-170-002_04.jpg
3420002 | Ersatzteile | Wolf ET Sechskantmutter M8-8 | DIN934 | DIN934, PG4 | 2.9 | 3 | ET | ET | ET | 4045013034167 | 4 | 0.005 | 0.005 | 73181691 | [5 empty] | WOX_W10-51-017-001_01.jpg
3420003 | Ersatzteile | Wolf ET Sechskantmutter M10-8 | DIN934 | DIN934, PG1 | 0.3 | 0.3 | ET | ET | ET | 4045013034150 | 1 | 0.01 | 0.01 | 73181691 | [5 empty] | WOX_W13-51-022-101.jpg
3420004 | Ersatzteile | Wolf ET Sechskantmutter M12-8 | DIN934 | DIN934, PG2 | 0.5 | 0.5 | ET | ET | ET | 4045013034143 | 2 | 0.01 | 0.01 | 73181691 | [5 empty] | WOX_W10-51-017-001_01.jpg
3420006 | Ersatzteile | Wolf ET Sechskantmutter M16-8 | DIN934 | DIN934, PG3 | 0.9 | 0.9 | ET | ET | ET | 4045013034136 | 3 | 0.03 | 0.03 | 73181699 | [5 empty] | WOX_W37-51-085-001.jpg
3420009 | Ersatzteile | Wolf ET Sechskantmutter M5-8 | DIN934 | DIN934, PG1 | 0.3 | 0.3 | ET | ET | ET | 4045013034129 | 1 |  |  | 73181691 | [5 empty] | WOX_W14-51-022-004_02.jpg
3421002 | Ersatzteile | Wolf ET Sechskantmutter M6-1.4301 | DIN934 | DIN934, PG1 | 0.3 | 0.3 | ET | ET | ET | 4045013079762 | 1 |  |  | 73181630 | [5 empty] | WOX_W13-51-017-022_04.jpg
3421005 | Ersatzteile | Wolf ET Sechskantmutter M8-1.4301 | DIN934 | DIN934, PG1 | 0.3 | 0.3 | ET | ET | ET | 4045013034112 | 1 | 0.005 | 0.005 | 73181691 | [5 empty] | WOX_W47-51-040-002_05.jpg
3422004 | Ersatzteile | Wolf ET Sechskantmutter M8 | DIN985 | DIN985, PG1 | 0.3 | 0.3 | ET | ET | ET | 4045013034105 | 1 |  |  | 73181650 | [5 empty] | WOX_W41-51-130-004_001.jpg
3424004 | Ersatzteile | Wolf ET Sechskantmutter M6 | mit Wellscheibe | mit Wellscheibe, PG3 | 0.9 | 0.9 | ET | ET | ET | 4045013034099 | 3 |  |  | 73181691 | [5 empty] | WOX_W47-51-040-002_05.jpg
3424006 | Ersatzteile | Wolf ET Sechskantmutter M8 | mit Scheibe | mit Scheibe, PG1 | 0.3 | 0.3 | ET | ET | ET | 4045013034082 | 1 | 0.01 | 0.01 | 73181691 | [5 empty] | WOX_W16-51-020-003_02.jpg
3424009 | Ersatzteile | Wolf ET Käfigmutter M6 zum einclipsen | für BPH | für BPH, PG2 | 0.5 | 0.5 | ET | ET | ET | 4045013034075 | 2 |  |  | 73181691 | [5 empty] | WOX_W32-51-010-003_02.jpg
3424014 | Ersatzteile | Wolf ET Vierkantmutter für Abstandhalter | für NG-31E | für NG-31E, PG1 | 0.3 | 0.3 | ET | ET | ET | 4045013034068 | 1 | 0.01 | 0.01 | 73181691 | [5 empty] | WOX_W43-51-070-002.jpg
3424015 | Ersatzteile | Wolf ET Fit.Überwurfmutter Nr.374 1 1/2" | für MUS, MKS | für MUS, MKS, PG4 | 2.9 | 3 | ET | ET | ET | 4045013034051 | 4 | 0.92 | 0.92 | 73071910 | [5 empty] | WOX_W37-51-085-001.jpg
3430004 | Ersatzteile | Wolf ET Scheibe A 8,4 | für MUS, MKS | für MUS, MKS, PG5 | 3.7 | 3.8 | ET | ET | ET | 4045013034044 | 5 | 0.005 | 0.005 | 73182200 | [5 empty] | WOX_W37-51-085-001.jpg
3430005 | Ersatzteile | Wolf ET Scheibe DIN125-10,5-140 HV | für HU, HK | für HU, HK, PG1 | 0.3 | 0.3 | ET | ET | ET | 4045013034037 | 1 | 0.01 | 0.01 | 73182200 | [5 empty] | WOX_W10-51-017-001_01.jpg
3430006 | Ersatzteile | Wolf ET Unterlegscheibe D13,0 verzinkt | für MK | für MK, PG1 | 0.3 | 0.3 | ET | ET | ET | 4045013034020 | 1 |  |  | 73182200 | [5 empty] | WOX_W35-51-065-001_01_gescannt.jpg
3430008 | Ersatzteile | Wolf ET Scheibe DIN125-17-140 HV | für MK | für MK, PG1 | 0.3 | 0.3 | ET | ET | ET | 4045013034013 | 1 |  |  | 73182200 | [5 empty] | WOX_W35-51-350-001_01_z.T.jpg
3430010 | Ersatzteile | Wolf ET Scheibe DIN9021-6,4-140 HV | für MGK-2 | für MGK-2, PG1 | 0.3 | 0.3 | ET | ET | ET | 4045013201668 | 1 |  |  | 73182200 | [5 empty] | WOX_W41-51-400-004_01.jpg | NEU
3430011 | Ersatzteile | Wolf ET Sicherungsscheibe | für CGB | für CGB, PG3 | 0.9 | 0.9 | ET | ET | ET | 4045013034006 | 3 | 0.01 | 0.01 | 73182100 | [5 empty] | WOB_W3430011.JPG
3430013 | Ersatzteile | Wolf ET Sicherungsklammer D19 | für CGB | für CGB, PG3 | 0.9 | 0.9 | ET | ET | ET | 4045013033993 | 3 | 0.005 | 0.005 | 73201090 | [5 empty] | WOB_W3430013.JPG
3432001 | Ersatzteile | Wolf ET Scheibe DIN9021-10,5-140 HV | für MGK-2 | für MGK-2, PG1 | 0.3 | 0.3 | ET | ET | ET | 4045013199071 | 1 |  |  | 73182200 | [5 empty] | WOX_W41-51-400-001_01.jpg | NEU
3432003 | Ersatzteile | Wolf ET Scheibe DIN9021-13-140 HV | für CEW-1-200 | für CEW-1-200, PG1 | 0.3 | 0.3 | ET | ET | ET | 4045013159921 | 1 |  |  | 73182200 | [5 empty] | WOX_W32-51-200-006_01.jpg
3432004 | Ersatzteile | Wolf ET Scheibe DIN9021-8,4-140 HV | für CGB | für CGB, PG1 | 0.3 | 0.3 | ET | ET | ET | 4045013033979 | 1 | 0.01 | 0.01 | 73182200 | [5 empty] | WOB_W3432004.JPG
3432010 | Ersatzteile | Wolf ET Fächerscheibe A 8,4-FST | DIN 6798 | DIN 6798, PG1 | 0.3 | 0.3 | ET | ET | ET | 4045013033962 | 1 |  |  | 73182100 | [5 empty] | WOX_W43-51-070-002.jpg
3432501 | Ersatzteile | Wolf ET Scheibe DIN 125-5,3-140 HV | für MGK | für MGK, PG1 | 0.3 | 0.3 | ET | ET | ET | 4045013188006 | 1 |  |  | 73182200 | [5 empty] | WOX_W41-51-170-004_04.jpg
3440002 | Ersatzteile | Wolf ET Federring 8mm DIN 127 | für HU, HK | für HU, HK, PG1 | 0.3 | 0.3 | ET | ET | ET | 4045013033955 | 1 |  |  | 73182100 | [5 empty] | WOX_W30-51-022-002.jpg
3440008 | Ersatzteile | Wolf ET Fächerscheibe A 3,2-FST | DIN 6798 | DIN 6798, PG1 | 0.3 | 0.3 | ET | ET | ET | 4045013033948 | 1 |  |  | 73182100 | [5 empty] | WOX_W40-51-010-002_011.jpg
3440009 | Ersatzteile | Wolf ET Fächerscheibe A 4,3-FST | DIN 6798 | DIN 6798, PG1 | 0.3 | 0.3 | ET | ET | ET | 4045013033931 | 1 |  |  | 73182100 | [5 empty] | WOX_W40-51-010-004.jpg
3440010 | Ersatzteile | Wolf ET Fächerscheibe A 5,1-FST | DIN 6798 | DIN 6798, PG1 | 0.3 | 0.3 | ET | ET | ET | 4045013033924 | 1 |  |  | 73182100 | [5 empty] | WOX_W40-51-010-001_010.jpg
3440011 | Ersatzteile | Wolf ET Fächerscheibe A 6,4-FST | DIN 6798 | DIN 6798, PG1 | 0.3 | 0.3 | ET | ET | ET | 4045013033917 | 1 |  |  | 73182100 | [5 empty] | WOX_W40-51-010-002_011.jpg
3450005 | Ersatzteile | Wolf ET Blechschraube ST5,5x13-C-H GV | für MGK | für MGK, PG1 | 0.3 | 0.3 | ET | ET | ET | 4045013033900 | 1 |  |  | 73181410 | [5 empty] | WOX_W37-51-085-001.jpg
3450016 | Ersatzteile | Wolf ET Blechschraube ST2,9x13-F-H-SV | DIN 7981 | DIN 7981, PG1 | 0.3 | 0.3 | ET | ET | ET | 4045013033894 | 1 |  |  | 73181491 | [5 empty] | WOX_W40-51-010-003_003.jpg
3450020 | Ersatzteile | Wolf ET Blechschraube ST5,5x13-F-H GV | DIN 7981 | DIN 7981, PG2 | 0.5 | 0.5 | ET | ET | ET | 4045013033887 | 2 |  |  | 73181491 | [5 empty] | WOX_W16-51-020-004_04.jpg
3450900 | Ersatzteile | Wolf ET Distanzschraube M6X24 SW10 | für NG | für NG, PG1 | 0.3 | 0.3 | ET | ET | ET | 4045013033870 | 1 | 0.005 | 0.005 | 73181589 | [5 empty] | WOX_W40-51-010-002_011.jpg
3450910 | Ersatzteile | Wolf ET Distanzschraube M6x42 SW10 | für NG | für NG, PG2 | 0.5 | 0.5 | ET | ET | ET | 4045013033863 | 2 | 0.01 | 0.01 | 73181589 | [5 empty] | WOX_W40-51-010-002_011.jpg
3450911 | Ersatzteile | Wolf ET Distanzschraube M6x50 SW10 | für NG | für NG, PG2 | 0.5 | 0.5 | ET | ET | ET | 4045013033856 | 2 | 0.02 | 0.02 | 73181589 | [5 empty] | WOX_W40-51-010-004.jpg
3450914 | Ersatzteile | Wolf ET Zylinderschraube M6X16 | DIN912 | DIN912, PG1 | 0.3 | 0.3 | ET | ET | ET | 4045013033849 | 1 | 0.01 | 0.01 | 73181589 | [5 empty] | WOX_W47-51-020-019_05.jpg
3450915 | Ersatzteile | Wolf ET Zylinderschraube M10X20-8.8 | DIN912 | DIN912, PG1 | 0.3 | 0.3 | ET | ET | ET | 4045013033832 | 1 | 0.02 | 0.02 | 73181589 | [5 empty] | WOX_W40-51-010-002_011.jpg
3450918 | Ersatzteile | Wolf ET Zylinderschraube M4X20-8.8 | DIN912 | DIN912, PG1 | 0.3 | 0.3 | ET | ET | ET | 4045013033825 | 1 |  |  | 73181589 | [5 empty] | WOX_W40-51-010-004.jpg
3450925 | Ersatzteile | Wolf ET Blechschraube ST 5,5x13-C-H-Z7 | ISO 7049 | ISO 7049, PG3 | 0.9 | 0.9 | ET | ET | ET | 4045013033818 | 3 | 0.01 | 0.01 | 73181491 | [5 empty] | WOX_W40-51-010-002_011.jpg
3450935 | Ersatzteile | Wolf ET Blechschraube ST5,5x25-F-H | DIN 7981 | DIN 7981, PG1 | 0.3 | 0.3 | ET | ET | ET | 4045013033801 | 1 | 0.01 | 0.01 | 73181491 | [5 empty] | WOX_W47-51-020-004.jpg
3450938 | Ersatzteile | Wolf ET Linsenschraube M5X10-4.8-H-VZ | DIN 7985 | DIN 7985, PG1 | 0.3 | 0.3 | ET | ET | ET | 4045013033795 | 1 | 0.02 | 0.02 | 73181559 | [5 empty] | WOX_W43-51-070-002.jpg
3450940 | Ersatzteile | Wolf ET Linsenschraube M5X35-4.8-H | DIN 7985 | DIN 7985, PG1 | 0.3 | 0.3 | ET | ET | ET | 4045013033788 | 1 | 0.01 | 0.01 | 73181559 | [5 empty] | WOX_W43-51-070-002.jpg
3450941 | Ersatzteile | Wolf ET Linsenschraube M6X10-4.8-H | DIN 7985 | DIN 7985, PG1 | 0.3 | 0.3 | ET | ET | ET | 4045013033771 | 1 | 0.005 | 0.005 | 73181559 | [5 empty] | WOX_W47-51-100-006_02.jpg
3450945 | Ersatzteile | Wolf ET Linsenschraube M5X45-4.8-H | DIN 7985 | DIN 7985, PG1 | 0.3 | 0.3 | ET | ET | ET | 4045013033764 | 1 | 0.01 | 0.01 | 73181589 | [5 empty] | WOX_W43-51-070-001.jpg
3450948 | Ersatzteile | Wolf ET Zylinderschraube M3X25-8.8 | DIN912 | DIN912, PG1 | 0.3 | 0.3 | ET | ET | ET | 4045013033757 | 1 |  |  | 73181569 | [5 empty] | WOX_W47-51-040-005_02.jpg
3450950 | Ersatzteile | Wolf ET Zylinderschraube M10X16-8.8 | DIN912 | DIN912, PG4 | 2.9 | 3 | ET | ET | ET | 4045013033740 | 4 | 0.02 | 0.02 | 73181569 | [5 empty] | WOX_W40-51-010-001_010.jpg
3450951 | Ersatzteile | Wolf ET Zylinderschraube M6X10-AL | DIN7984 | DIN7984, PG1 | 0.3 | 0.3 | ET | ET | ET | 4045013033733 | 1 |  |  | 73181569 | [5 empty] | Kein Bild vorhanden
3450952 | Ersatzteile | Wolf ET Zylinderschraube M6X10-8.8 | DIN912 | DIN912, PG1 | 0.3 | 0.3 | ET | ET | ET | 4045013033726 | 1 | 0.01 | 0.01 | 73181569 | [5 empty] | Kein Bild vorhanden
3450954 | Ersatzteile | Wolf ET Zylinderschraube M4X8-8.8 | DIN912 | DIN912, PG2 | 0.5 | 0.5 | ET | ET | ET | 4045013033719 | 2 |  |  | 73181569 | [5 empty] | WOX_W50-51-011-002.jpg
3450956 | Ersatzteile | Wolf ET Zylinderschraube M4X8-1.4301 | DIN912 | DIN912, PG1 | 0.3 | 0.3 | ET | ET | ET | 4045013033702 | 1 |  |  | 73181589 | [5 empty] | WOX_W16-51-020-004_04.jpg
3450957 | Ersatzteile | Wolf ET Schraube 4x6 | für GU, TGU | für GU, TGU, PG2 | 0.5 | 0.5 | ET | ET | ET | 4045013033696 | 2 |  |  | 73181559 | [5 empty] | WOX_W45-51-018-002_02.jpg
3450959 | Ersatzteile | Wolf ET Schraube M4x16 | für NG | für NG, PG1 | 0.3 | 0.3 | ET | ET | ET | 4045013033672 | 1 | 0.01 | 0.01 | 73181499 | [5 empty] | WOX_W40-51-010-004.jpg
3450960 | Ersatzteile | Wolf ET Spiralformschraube m. Scheibe | M8x18 | M8x18, PG1 | 0.3 | 0.3 | ET | ET | ET | 4045013033665 | 1 | 0.01 | 0.01 | 73181559 | [5 empty] | WOX_W40-51-010-003_003.jpg
3450961 | Ersatzteile | Wolf ET Spiral-Schraube M8x18 | für FNG, CNG | für FNG, CNG, PG1 | 0.3 | 0.3 | ET | ET | ET | 4045013033658 | 1 | 0.01 | 0.01 | 73181559 | [5 empty] | WOX_W40-51-010-002_011.jpg
3450962 | Ersatzteile | Wolf ET Fixierschraube für Kessel | für TB | für TB, PG6 | 4.2 | 4.3 | ET | ET | ET | 4045013033641 | 6 |  |  | 73181589 | [5 empty] | WOX_W14-51-022-004_02.jpg
3450966 | Ersatzteile | Wolf ET Schraube verdrehsicher M10x30 | für SE | für SE, PG3 | 0.9 | 0.9 | ET | ET | ET | 4045013079779 | 3 | 0.02 | 0.02 | 73181589 | [5 empty] | WOX_W20-51-150-001_01.jpg
3450970 | Ersatzteile | Wolf ET Schraube M8x40 | für CGS | für CGS, PG4 | 2.9 | 3 | ET | ET | ET | 4045013033627 | 4 | 0.02 | 0.02 | 73181559 | [5 empty] | WOX_W30-51-022-002.jpg
3450980 | Ersatzteile | Wolf ET Sechskantmutter M6 | selbstsichernd | selbstsichernd, PG1 | 0.3 | 0.3 | ET | ET | ET | 4045013033610 | 1 |  |  | 73181650 | [5 empty] | WOX_W40-51-010-002_011.jpg
3450985 | Ersatzteile | Wolf ET Sechskantmutter M8 | selbstsichernd | selbstsichernd, PG4 | 2.9 | 3 | ET | ET | ET | 4045013033603 | 4 | 0.005 | 0.005 | 73181650 | [5 empty] | WOB_W3450985.JPG
3451000 | Ersatzteile | Wolf ET Linsenschraube M3X6-4.8-H | DIN 7985 | DIN 7985, PG1 | 0.3 | 0.3 | ET | ET | ET | 4045013033580 | 1 |  |  | 73181559 | [5 empty] | WOX_W40-51-010-002_011.jpg
3451003 | Ersatzteile | Wolf ET Flach-Schraube M8x20 | für NU, NK, NB | für NU, NK, NB, PG3 | 0.9 | 0.9 | ET | ET | ET | 4045013033573 | 3 | 0.01 | 0.01 | 73181589 | [5 empty] | WOX_W10-51-017-001_01.jpg
3451005 | Ersatzteile | Wolf ET Schraube 4x16 | für COB | für COB, PG3 | 0.9 | 0.9 | ET | ET | ET | 4045013033566 | 3 |  |  | 73181559 | [5 empty] | WOX_W16-51-020-005_02.jpg
3451006 | Ersatzteile | Wolf ET Schraube PT KA 40x14 | für LM1 | für LM1, PG1 | 0.3 | 0.3 | ET | ET | ET | 4045013033559 | 1 |  |  | 73181589 | [5 empty] | WOX_W65-51-025-001_02.jpg
3451007 | Ersatzteile | Wolf ET Schraube PT KA 50x20 | für R11 | für R11, PG1 | 0.3 | 0.3 | ET | ET | ET | 4045013033542 | 1 | 0.01 | 0.01 | 73181499 | [5 empty] | WOX_W50-51-011-001.jpg
3451008 | Ersatzteile | Wolf ET Sonderschraube f. Kunsstoff 3x8 | für R12 DigiCompact | für R12 DigiCompact, PG1 | 0.3 | 0.3 | ET | ET | ET | 4045013033535 | 1 |  |  | 73181589 | [5 empty] | WOX_W30-51-022-002.jpg
3451010 | Ersatzteile | Wolf ET Plastofastschraube 4x8 | für CGB | für CGB, PG1 | 0.3 | 0.3 | ET | ET | ET | 4045013033528 | 1 |  |  | 73181589 | [5 empty] | WOB_W3451010.JPG
3451011 | Ersatzteile | Wolf ET Plastofastschraube 3,5x30 | für CGB | für CGB, PG1 | 0.3 | 0.3 | ET | ET | ET | 4045013033511 | 1 |  |  | 73181589 | [5 empty] | WOB_W3451011.JPG
3460013 | Ersatzteile | Wolf ET Blindniete 4,8X11,3 ST/ST Verz. | für CGB | für CGB, PG1 | 0.3 | 0.3 | ET | ET | ET | 4045013033504 | 1 |  |  | 83082000 | [5 empty] | WOX_W47-51-035-004.jpg
3460023 | Ersatzteile | Wolf ET Blindniete 3,2X5 | Verkleidung für TB-155/-200 | Verkleidung für TB-155/-200, PG1 | 0.3 | 0.3 | ET | ET | ET | 4045013033498 | 1 |  |  | 83082000 | [5 empty] | WOX_W20-51-155-001.jpg
3460026 | Ersatzteile | Wolf ET Blindniete D4,8 | für CGB | für CGB, PG3 | 0.9 | 0.9 | ET | ET | ET | 4045013033481 | 3 |  |  | 83082000 | [5 empty] | WOX_W47-51-035-004.jpg
3460031 | Ersatzteile | Wolf ET Kunststoffniete D8,5 grau | für FNU, FNK, CNU, CNK | für FNU, FNK, CNU, CNK, PG2 | 0.5 | 0.5 | ET | ET | ET | 4045013033474 | 2 |  |  | 39263000 | [5 empty] | WOX_W8903949_001_13-51-017-003.jpg
3470127 | Ersatzteile | Wolf ET Gewindebolzen M10x50 ST37-3K | für TOK | für TOK, PG2 | 0.5 | 0.5 | ET | ET | ET | 4045013033467 | 2 | 0.025 | 0.025 | 73181541 | [5 empty] | WOX_W14-51-029-003_02.jpg
3479363 | Ersatzteile | Wolf ET Federlasche für Fassonschraube | für FNG, CNG | für FNG, CNG, PG2 | 0.5 | 0.5 | ET | ET | ET | 4045013033450 | 2 |  |  | 73181510 | [5 empty] | WOB_W3479363.JPG
3479900 | Ersatzteile | Wolf ET Halteklammer D18 f. Thermometer | für GU/GG | für GU/GG, PG2 | 0.5 | 0.5 | ET | ET | ET | 4045013033443 | 2 | 0.206 | 0.006 | 73209090 | 180 | 100 | 180 | 3.24 | CD3 | WOB_W3479900.JPG
3479907 | Ersatzteile | Wolf ET Halter für Ölleitung | für FNU, FNK, CNU, CNK | für FNU, FNK, CNU, CNK, PG2 | 0.5 | 0.5 | ET | ET | ET | 4045013033436 | 2 |  |  | 39269097 | [5 empty] | WOB_W3479907.JPG
3479908 | Ersatzteile | Wolf ET Clip Designelement | für FHU, FHK, CHU, CHK | für FHU, FHK, CHU, CHK, PG2 | 0.5 | 0.5 | ET | ET | ET | 4045013033429 | 2 | 0.203 |  | 39263000 | 180 | 100 | 180 | 3.24 | CD3 | WOB_W3479908.JPG
3479909 | Ersatzteile | Wolf ET Clip Schalldämmhaube Groß | für FNU, FNK, CNU, CNK | für FNU, FNK, CNU, CNK, PG3 | 0.9 | 0.9 | ET | ET | ET | 4045013033412 | 3 |  |  | 39263000 | [5 empty] | WOX_W8903948_001_13-51-017-005.jpg
3479915 | Ersatzteile | Wolf ET Sicherungsbügel f. Heizkreis- | pumpe, für GU/GG-2E | pumpe, für GU/GG-2E, PG3 | 0.9 | 0.9 | ET | ET | ET | 4045013033405 | 3 | 0.01 | 0.01 | 73209090 | [5 empty] | WOB_W3479915.JPG
3479919 | Ersatzteile | Wolf ET Sicherungsfeder Vor-/Rücklauf | für TGB-40/60/CGB35/50 | für TGB-40/60/CGB35/50, PG7 | 5.6 | 5.8 | ET | ET | ET | 4045013033399 | 7 | 0.203 |  | 73209090 | 180 | 100 | 180 | 3.24 | CD3 | WOB_W3479919.JPG
3479920 | Ersatzteile | Wolf ET Halteklammer für Abgasfühler | für GU-18/24 | für GU-18/24, PG4 | 2.9 | 3 | ET | ET | ET | 4045013033382 | 4 | 0.02 | 0.02 | 73209090 | [5 empty] | WOB_W3479920.JPG
3479925 | Ersatzteile | Wolf ET Steckklammer für Dichtprofil | für GG | für GG, PG3 | 0.9 | 0.9 | ET | ET | ET | 4045013134409 | 3 |  |  | 73209090 | [5 empty] | WOB_W3479925.JPG
3479927 | Ersatzteile | Wolf ET Sicherungsfeder 3/4" | für TGB-40/60CGB35/50 | für TGB-40/60CGB35/50, PG5 | 3.7 | 3.8 | ET | ET | ET | 4045013033375 | 5 | 0.209 | 0.009 | 73209090 | 180 | 100 | 180 | 3.24 | CD3 | WOB_W3479927.JPG
3479928 | Ersatzteile | Wolf ET Sicherungsfeder 11/4" | für TGB-40/60/CGB35/50 | für TGB-40/60/CGB35/50, PG5 | 3.7 | 3.8 | ET | ET | ET | 4045013033368 | 5 | 0.205 | 0.005 | 73209090 | 180 | 100 | 180 | 3.24 | CD3 | WOB_W3479928.JPG
3479929 | Ersatzteile | Wolf ET Steckklammer für Designelement | für Therme Topline | für Therme Topline, PG1 | 0.3 | 0.3 | ET | ET | ET | 4045013033351 | 1 |  |  | 83023000 | [5 empty] | WOB_W3479929.JPG
3479930 | Ersatzteile | Wolf ET Sicherungsblech für Abgasrohr | für TGB-40/60 | für TGB-40/60, PG4 | 2.9 | 3 | ET | ET | ET | 4045013033344 | 4 | 0.01 | 0.01 | 84039090 | [5 empty] | WOB_W3479930.JPG
3479932 | Ersatzteile | Wolf ET Sicherungsring D28 | für CGB | für CGB, PG2 | 0.5 | 0.5 | ET | ET | ET | 4045013033337 | 2 | 0.206 | 0.006 | 73269098 | 180 | 100 | 180 |  | CD3 | WOB_W3479932.JPG
3479934 | Ersatzteile | Wolf ET Verschlussfeder für Brennkammer | für CGB-20 | für CGB-20, PG5 | 3.7 | 3.8 | ET | ET | ET | 4045013033320 | 5 | 0.214 | 0.014 | 73201090 | 180 | 100 | 180 | 3.24 | CD3 | WOB_W3479934.JPG
3479936 | Ersatzteile | Wolf ET Sicherungsklammer für Pumpe | für CGB-20 | für CGB-20, PG3 | 0.9 | 0.9 | ET | ET | ET | 4045013033313 | 3 | 0.231 | 0.031 | 73209090 | 180 | 100 | 180 | 3.24 | CD3 | WOB_W3479936.JPG
3479950 | Ersatzteile | Wolf ET Einhängeklammer Verkleidung | links | links, PG5 | 3.7 | 3.8 | ET | ET | ET | 4045013033306 | 5 | 0.01 | 0.01 | 73209090 | [5 empty] | WOB_W3479950.JPG
3479951 | Ersatzteile | Wolf ET Einhängeklammer Verkleidung | rechts | rechts, PG5 | 3.7 | 3.8 | ET | ET | ET | 4045013033290 | 5 | 0.01 | 0.01 | 73209090 | [5 empty] | WOB_W3479951.JPG
3479960 | Ersatzteile | Wolf ET Befestigungsklammer | für NU, NK, NB | für NU, NK, NB, PG2 | 0.5 | 0.5 | ET | ET | ET | 4045013033283 | 2 | 0.005 | 0.005 | 73269092 | [5 empty] | WOB_W3479960.JPG
3479961 | Ersatzteile | Wolf ET Befestigungsklammer für Fühler | TGK | TGK, PG2 | 0.5 | 0.5 | ET | ET | ET | 4045013033276 | 2 |  |  | 39263000 | [5 empty] | WOB_W3479961.JPG
3480002 | Ersatzteile | Wolf ET Bolzen für Türe | für MKS | für MKS, PG9 | 7.9 | 8.1 | ET | ET | ET | 4045013079786 | 9 | 0.05 | 0.05 | 73181590 | [5 empty] | WOX_W37-51-085-001.jpg
3480008 | Ersatzteile | Wolf ET Steckklammer TA-Rahmen | für NG | für NG, PG5 | 3.7 | 3.8 | ET | ET | ET | 4045013033252 | 5 | 0.05 | 0.05 | 73209090 | [5 empty] | WOB_W3480008.JPG
3480023 | Ersatzteile | Wolf ET Distanzscheibe 12X5 | für CGB-20 | für CGB-20, PG2 | 0.5 | 0.5 | ET | ET | ET | 4045013033245 | 2 |  |  | 73182200 | [5 empty] | WOB_W3480023.JPG
3480028 | Ersatzteile | Wolf ET Linsenkopfschr. ST5,5x16-M-H | DIN7504verz, selbstbohr. | DIN7504verz, selbstbohr., PG1 | 0.3 | 0.3 | ET | ET | ET | 4045013033238 | 1 | 0.005 | 0.005 | 73181589 | [5 empty] | WOX_W13-51-017-022_04.jpg
3480060 | Ersatzteile | Wolf ET Schraube 6,3x57 m. Scheibe | für CGB | für CGB, PG2 | 0.5 | 0.5 | ET | ET | ET | 4045013033221 | 2 | 0.03 | 0.03 | 73181589 | [5 empty] | WOX_W47-51-020-018_04.jpg
3480080 | Ersatzteile | Wolf ET Abdeckkappe für STB | für Topone | für Topone, PG4 | 2.9 | 3 | ET | ET | ET | 4045013033214 | 4 |  |  | 39269097 | [5 empty] | WOB_W3480080.JPG
3480081 | Ersatzteile | Wolf ET Abdeckkappe für Netzschalter | für Topone | für Topone, PG4 | 2.9 | 3 | ET | ET | ET | 4045013033207 | 4 | 0.203 |  | 39269097 | 180 | 100 | 180 | 3.24 | CD3 | WOB_W3480081.JPG
3480092 | Ersatzteile | Wolf ET Distanzhülse | für CGB | für CGB, PG6 | 4.2 | 4.3 | ET | ET | ET | 4045013033191 | 6 |  |  | 76161000 | [5 empty] | WOB_W3480092.JPG
3480093 | Ersatzteile | Wolf ET Linsenschraube m.Innensechsk. | M6x16 | M6x16, PG1 | 0.3 | 0.3 | ET | ET | ET | 4045013033184 | 1 |  |  | 73181589 | [5 empty] | WOX_W47-51-020-023_003.jpg
3490001 | Ersatzteile | Wolf ET Stehbolzenset f. Brenner- | befestigung | befestigung, PG5 | 3.7 | 3.8 | ET | ET | ET | 4045013033177 | 5 | 0.05 | 0.05 | 73181549 | [5 empty] | WOB_W3490001.JPG
3490051 | Ersatzteile | Wolf ET Spreizniete Kunststoff | für BWS | für BWS, PG2 | 0.5 | 0.5 | ET | ET | ET | 4045013033160 | 2 | 0.204 |  | 39263000 | 180 | 100 | 180 | 3.24 | CD3 | WOB_W3490051.JPG
3490052 | Ersatzteile | Wolf ET Fassonschraube f. Verkleidung | vorne | vorne, PG3 | 0.9 | 0.9 | ET | ET | ET | 4045013033153 | 3 | 0.206 | 0.006 | 73181499 | 180 | 100 | 180 | 3.24 | CD3 | WOB_W3490052.JPG
3490053 | Ersatzteile | Wolf ET Schraube 50 x 14 | für R1 | für R1, PG1 | 0.3 | 0.3 | ET | ET | ET | 4045013033146 | 1 |  |  | 73181499 | [5 empty] | WOX_W50-51-012-003.jpg
3490063 | Ersatzteile | Wolf ET Sicherungsfeder D 19 | für CSZ | für CSZ, PG2 | 0.5 | 0.5 | ET | ET | ET | 4045013033139 | 2 | 0.201 |  | 84819000 | 180 | 100 | 180 | 3.24 | CD3 | WOB_W3490063.JPG
3490064 | Ersatzteile | Wolf ET Doppelfederklammer D18 | für CGW | für CGW, PG4 | 2.9 | 3 | ET | ET | ET | 4045013033122 | 4 | 0.201 |  | 73201090 | 180 | 100 | 180 | 3.24 | CD3 | WOB_W3490064.JPG
3490071 | Ersatzteile | Wolf ET Blindnietmutter M6x30 | für CGW, CGB | für CGW, CGB, PG2 | 0.5 | 0.5 | ET | ET | ET | 4045013079793 | 2 | 0.01 | 0.01 | 73181610 | [5 empty] | WOX_W16-51-160-001_EX.jpg
3490075 | Ersatzteile | Wolf ET Abdeckkappe ATB | für TOK | für TOK, PG3 | 0.9 | 0.9 | ET | ET | ET | 4045013033115 | 3 |  |  | 90330000 | [5 empty] | WOX_W50-51-033-001_01.jpg
3490079 | Ersatzteile | Wolf ET Stiftschraube M10x30 Handlochd. | für SW-120 | für SW-120, PG4 | 2.9 | 3 | ET | ET | ET | 4045013033092 | 4 | 0.02 | 0.02 | 73181510 | [5 empty] | WOB_W3490079.JPG
3490082 | Ersatzteile | Wolf ET Zentrierring | für CGW | für CGW, PG4 | 2.9 | 3 | ET | ET | ET | 4045013033085 | 4 |  |  | 73269098 | [5 empty] | WOB_W3490082.JPG
3490086 | Ersatzteile | Wolf ET Zylinderschraube M6x75-8.8 | ISO 4762 | ISO 4762, PG1 | 0.3 | 0.3 | ET | ET | ET | 4045013033078 | 1 | 0.02 | 0.02 | 73181589 | [5 empty] | WOX_W47-51-035-003.jpg
3490090 | Ersatzteile | Wolf ET Steckklammer Kippdurchführung | d:28 | d:28, PG2 | 0.5 | 0.5 | ET | ET | ET | 4045013033061 | 2 | 0.203 |  | 73209090 | 180 | 100 | 180 | 3.24 | CD3 | WOB_W3490090.JPG
3490101 | Ersatzteile | Wolf ET Spannbügel M8 | für CGB | für CGB, PG13 | 15 | 15.4 | ET | ET | ET | 4045013033054 | 13 | 0.315 | 0.115 | 73201090 | 180 | 100 | 180 | 3.24 | CD3 | WOB_W3490101.JPG
3490105 | Ersatzteile | Wolf ET Scheibe DIN9021 -8,4-140 HV-A2 | für CGB | für CGB, PG1 | 0.3 | 0.3 | ET | ET | ET | 4045013033047 | 1 | 0.01 | 0.01 | 73182200 | [5 empty] | WOX_W47-51-040-002_05.jpg
3490107 | Ersatzteile | Wolf ET Clip für Kabelführung 2-fach | für CGB | für CGB, PG1 | 0.3 | 0.3 | ET | ET | ET | 4045013033023 | 1 | 0.01 | 0.01 | 83023000 | [5 empty] | WOB_W3490107.JPG
3490108 | Ersatzteile | Wolf ET Sicherungsfeder Brennkammer | für CGB | für CGB, PG9 | 7.9 | 8.1 | ET | ET | ET | 4045013033016 | 9 | 0.18 | 0.18 | 73201090 | [5 empty] | WOX_W47-51-035-004.jpg
3490111 | Ersatzteile | Wolf ET Sechskantschraube M8x100, A2 | DIN933 | DIN933, PG3 | 0.9 | 0.9 | ET | ET | ET | 4045013033009 | 3 | 0.03 | 0.03 | 73181589 | [5 empty] | WOX_W47-51-040-002_05.jpg
3490114 | Ersatzteile | Wolf ET Distanzbuchse 13,5x2,3,16lg | für CGB | für CGB, PG6 | 4.2 | 4.3 | ET | ET | ET | 4045013032996 | 6 | 0.01 | 0.01 | 39269097 | [5 empty] | WOB_W3490114.JPG
3490115 | Ersatzteile | Wolf ET Distanzbuchse 13,5x2,3,52,5lg | 14571 | 14571, PG6 | 4.2 | 4.3 | ET | ET | ET | 4045013032989 | 6 | 0.02 | 0.02 | 39269097 | [5 empty] | WOB_W3490115.JPG
3490126 | Ersatzteile | Wolf ET Schraube-Sechskant DIN 933 M8x20 | für CSZ-300 | für CSZ-300, PG3 | 0.9 | 0.9 | ET | ET | ET | 4045013139008 | 3 | 0.01 | 0.01 | 73181570 | [5 empty] | WOX_W25-51-000-001.jpg
3490136 | Ersatzteile | Wolf ET Feststellschraube f. Primärluft- | klappe, FFS-14 | klappe, FFS-14, PG9 | 7.9 | 8.1 | ET | ET | ET | 4045013079809 | 9 | 0.04 | 0.04 | 84039090 | [5 empty] | WOX_W13-20-000-057.jpg
3490138 | Ersatzteile | Wolf ET Edelstahlscheibe 6,4x11mm | für CSK | für CSK, PG5 | 3.7 | 3.8 | ET | ET | ET | 4045013079816 | 5 |  |  | 73182200 | [5 empty] | WOX_W13-51-017-022_04.jpg
3490144 | Ersatzteile | Wolf ET Klammer Temperaturfühler D28 | für CGB | für CGB, PG4 | 2.9 | 3 | ET | ET | ET | 4045013032972 | 4 | 0.204 |  | 73201090 | 180 | 100 | 180 | 3.24 | CD3 | WOB_W3490144.JPG
3490145 | Ersatzteile | Wolf ET Linsenschraube m. Innensechskant | M6x12 | M6x12, PG1 | 0.3 | 0.3 | ET | ET | ET | 4045013032965 | 1 | 0.01 | 0.01 | 73181589 | [5 empty] | WOX_W16-51-020-002_02.jpg
3490147 | Ersatzteile | Wolf ET Schenkelfeder f. Regelung | Wandgeräte | Wandgeräte, PG4 | 2.9 | 3 | ET | ET | ET | 4045013032958 | 4 | 0.01 | 0.01 | 73209090 | [5 empty] | WOX_W45-51-018-065_02.jpg
3490150 | Ersatzteile | Wolf ET Zylinderschraube M8x16-8.8 | DIN912 | DIN912, PG1 | 0.3 | 0.3 | ET | ET | ET | 4045013032941 | 1 | 0.01 | 0.01 | 73181569 | [5 empty] | WOX_W16-51-020-004_04.jpg
3490171 | Ersatzteile | Wolf ET Zylinderschraube M6X12 | DIN912 | DIN912, PG1 | 0.3 | 0.3 | ET | ET | ET | 4045013032934 | 1 | 0.005 | 0.005 | 73181589 | [5 empty] | WOX_W41-51-170-00603.jpg
3490177 | Ersatzteile | Wolf ET Zylinderschraube M8x50 | DIN7894 | DIN7894, PG1 | 0.3 | 0.3 | ET | ET | ET | 4045013032927 | 1 | 0.02 | 0.02 | 73181589 | [5 empty] | WOX_W41-51-170-00603.jpg
3490178 | Ersatzteile | Wolf ET Zylinderschraube M8x30-8.8-A1P | DIN912 | DIN912, PG1 | 0.3 | 0.3 | ET | ET | ET | 4045013032910 | 1 | 0.02 | 0.02 | 73181589 | [5 empty] | WOX_W41-51-130-004_001.jpg
3490179 | Ersatzteile | Wolf ET Zylinderschraube M5x14-8.8-A1P | DIN912 | DIN912, PG1 | 0.3 | 0.3 | ET | ET | ET | 4045013032903 | 1 |  |  | 73181589 | [5 empty] | WOX_W41-51-170-00403.jpg
3490180 | Ersatzteile | Wolf ET Zylinderschraube M6x35-8.8 verz | für MGK-2 | für MGK-2, PG1 | 0.3 | 0.3 | ET | ET | ET | 4045013201675 | 1 | 0.01 | 0.01 | 73181589 | [5 empty] | WOX_W41-51-400-003_01.jpg | NEU
3490186 | Ersatzteile | Wolf ET Schraubensatz Reinigungsdeckel | für MGK | für MGK, PG12 | 12.3 | 12.7 | ET | ET | ET | 4045013032897 | 12 | 0.08 | 0.08 | 73181520 | [5 empty] | WOX_W41-51-170-003.jpg
3490188 | Ersatzteile | Wolf ET Dichtungssatz Vorlauf/Rücklauf | für MGK | für MGK, PG13 | 15 | 15.4 | ET | ET | ET | 4045013032880 | 13 | 0.03 | 0.03 | 39269097 | [5 empty] | WOX_W41-51-170-003.jpg
3490189 | Ersatzteile | Wolf ET Schraubensatz Brennerflansch | für MGK | für MGK, PG10 | 10 | 10.3 | ET | ET | ET | 4045013032873 | 10 | 0.08 | 0.08 | 73181520 | [5 empty] | WOX_W41-51-170-003.jpg
3490190 | Ersatzteile | Wolf ET Gabelgelenk M8 | mit Schnappfederbolzen | mit Schnappfederbolzen, PG5 | 3.7 | 3.8 | ET | ET | ET | 4045013032866 | 5 | 0.03 | 0.03 | 73089059 | [5 empty] | WOB_W3490190.JPG
3490191 | Ersatzteile | Wolf ET Kreuzgriffschraube M8x40 | für CGB | für CGB, PG6 | 4.2 | 4.3 | ET | ET | ET | 4045013032859 | 6 | 0.241 | 0.041 | 73181589 | 180 | 100 | 180 | 3.24 | CD3 | WOX_W47-51-100-001_01.jpg
3490194 | Ersatzteile | Wolf ET Steckklammer O-Ring-Anbindung | BWT/COB | BWT/COB, PG5 | 3.7 | 3.8 | ET | ET | ET | 4045013032842 | 5 | 0.201 |  | 73209090 | 180 | 100 | 180 | 3.24 | CD3 | WOB_W3490194.JPG
3490206 | Ersatzteile | Wolf ET Verschlußschraube 3/8" m. O-Ring | für CSK | für CSK, PG3 | 0.9 | 0.9 | ET | ET | ET | 4045013032835 | 3 | 0.01 | 0.01 | 84819000 | [5 empty] | WOX_W13-51-017-022_04.jpg
3490207 | Ersatzteile | Wolf ET Verschlussschraube 1/8" DIN 910 | für CSK | für CSK, PG3 | 0.9 | 0.9 | ET | ET | ET | 4045013032828 | 3 | 1 | 1 | 73181589 | [5 empty] | WOX_W13-51-017-022_04.jpg
3490209 | Ersatzteile | Wolf ET Blechschraube A2-3,9x6,5-C-H2 | DIN7981 | DIN7981, PG1 | 0.3 | 0.3 | ET | ET | ET | 4045013032811 | 1 |  |  | 73181589 | [5 empty] | WOX_W41-51-170-002_04.jpg
3490210 | Ersatzteile | Wolf ET Stopfen für Befüllanschlussteil | für CGB | für CGB, PG7 | 5.6 | 5.8 | ET | ET | ET | 4045013079823 | 7 | 0.02 | 0.02 | 84818099 | [5 empty] | WOB_W3490210.JPG
3490213 | Ersatzteile | Wolf ET Winkelverbinder | für CSK | für CSK, PG23 | 41 | 42 | ET | ET | ET | 4045013032804 | 23 | 0.02 | 0.02 | 39174000 | [5 empty] | WOX_W13-51-017-022_04.jpg
3490220 | Ersatzteile | Wolf ET Zylinderschraube M8x40 | DIN912 | DIN912, PG1 | 0.3 | 0.3 | ET | ET | ET | 4045013032798 | 1 | 0.01 | 0.01 | 73181569 | [5 empty] | WOX_W47-51-100-001_01.jpg
3490222 | Ersatzteile | Wolf ET Halteklammer Frontdeckel B 440 | für CGG-2(K) | für CGG-2(K), PG2 | 0.5 | 0.5 | ET | ET | ET | 4045013106192 | 2 |  |  | 73269098 | [5 empty] | WOB_W3490222.JPG
3490231 | Ersatzteile | Wolf ET Sechskantschraube M6x25 | für BWL-1-A | für BWL-1-A, PG3 | 0.9 | 0.9 | ET | ET | ET | 4045013159938 | 3 | 6.72 | 6.72 | 73181589 | [5 empty] | WOX_W32-51-008-003_02.jpg
3490253 | Ersatzteile | Wolf ET Zylinderschraube M8x12-8.8 | DIN912 | DIN912, PG1 | 0.3 | 0.3 | ET | ET | ET | 4045013032781 | 1 | 0.02 | 0.02 | 73181569 | [5 empty] | WOX_W41-51-170-00403.jpg
3490254 | Ersatzteile | Wolf ET Ansaugrohr DN 63 | für CGB | für CGB, PG9 | 7.9 | 8.1 | ET | ET | ET | 4045013032774 | 9 | 0.13 | 0.13 | 84041000 | [5 empty] | WOB_W3490254.JPG
3490257 | Ersatzteile | Wolf ET Türscharnier rechts 190Gr | schwarz, für BPH | schwarz, für BPH, PG17 | 23.1 | 23.8 | ET | ET | ET | 4045013079830 | 17 | 0.02 | 0.02 | 39269097 | [5 empty] | WOB_W3490257.JPG
3490258 | Ersatzteile | Wolf ET Türscharnier links 190Gr | schwarz, für BPH | schwarz, für BPH, PG17 | 23.1 | 23.8 | ET | ET | ET | 4045013079847 | 17 | 0.02 | 0.02 | 39269097 | [5 empty] | WOB_W3490258.JPG
3490259 | Ersatzteile | Wolf ET Blechschraube5,5x9,5-F-TX25 | ISO 14585 | ISO 14585, PG2 | 0.5 | 0.5 | ET | ET | ET | 4045013079854 | 2 | 0.01 | 0.01 | 73181491 | [5 empty] | WOX_W46-51-024-002_02.jpg
3490263 | Ersatzteile | Wolf ET Exzenterscheibe | für BPH-10 | für BPH-10, PG14 | 16 | 16.5 | ET | ET | ET | 4045013079861 | 14 | 0.18 | 0.18 | 84039090 | [5 empty] | WOB_W3490263.JPG
3490267 | Ersatzteile | Wolf ET Flachkopfschraube M6x25 | vernickelt | vernickelt, PG1 | 0.3 | 0.3 | ET | ET | ET | 4045013079878 | 1 | 0.01 | 0.01 | 73181569 | [5 empty] | WOX_W16-51-020-002_02.jpg
3490269 | Ersatzteile | Wolf ET Zylinderschraube M4x45 - 8.8 | ISO 4762 | ISO 4762, PG1 | 0.3 | 0.3 | ET | ET | ET | 4045013079892 | 1 | 0.005 | 0.005 | 73181569 | [5 empty] | WOX_W16-51-020-004_04.jpg
3490271 | Ersatzteile | Wolf ET Blindnietmutter Flachrundkopf | M805-3mm | M805-3mm, PG3 | 0.9 | 0.9 | ET | ET | ET | 4045013079908 | 3 | 0.006 | 0.006 | 73181691 | [5 empty] | WOX_W16-51-160-001_EX.jpg
3490273 | Ersatzteile | Wolf ET Sechskantmutter M8x1-8 verz. | ISO 8673 | ISO 8673, PG1 | 0.3 | 0.3 | ET | ET | ET | 4045013079915 | 1 |  |  | 73181691 | [5 empty] | WOX_W16-51-020-004_04.jpg
3490278 | Ersatzteile | Wolf ET Schraube für Konsolenbefestigung | für CGG | für CGG, PG17 | 23.1 | 23.8 | ET | ET | ET | 4045013079922 | 17 | 0.06 | 0.06 | 84139100 | [5 empty] | WOB_W3490278.JPG
3490279 | Ersatzteile | Wolf ET Sterngriff M12 D63, H:42 | schwarz | schwarz, PG13 | 15 | 15.4 | ET | ET | ET | 4045013058903 | 13 | 0.08 | 0.08 | 99999999 | [5 empty] | WOX_W32-51-010-003_02.jpg
3490289 | Ersatzteile | Wolf ET Flachkopfschraube M6x40 | für BWS-1 | für BWS-1, PG2 | 0.5 | 0.5 | ET | ET | ET | 4045013132924 | 2 | 0.052 | 0.052 | 73181569 | [5 empty] | WOX_W32-51-006-002_02.jpg
3490290 | Ersatzteile | Wolf ET Abstützung m. Gabelkopf | für COB | für COB, PG12 | 12.3 | 12.7 | ET | ET | ET | 4045013079939 | 12 | 0.364 | 0.164 | 73182900 | 180 | 100 | 180 | 3.24 | CD3 | WOB_W3490290.JPG
3490295 | Ersatzteile | Wolf ET Befestigungsfeder 30x30x0,75 | für STB | für STB, PG3 | 0.9 | 0.9 | ET | ET | ET | 4045013079946 | 3 | 0.205 | 0.005 | 73201090 | 180 | 100 | 180 | 3.24 | CD3 | WOB_W3490295.JPG
3490298 | Ersatzteile | Wolf ET Schnappfederbolzen D8 | f. Gabelkopf M8 | f. Gabelkopf M8, PG3 | 0.9 | 0.9 | ET | ET | ET | 4045013079953 | 3 | 0.01 | 0.01 | 73182900 | [5 empty] | WOB_W3490298.JPG
3490299 | Ersatzteile | Wolf ET Flügelschraube M8 x 40 | für COB | für COB, PG5 | 3.7 | 3.8 | ET | ET | ET | 4045013079960 | 5 | 0.03 | 0.03 | 73181589 | [5 empty] | WOX_W16-51-020-003_02.jpg
3490301 | Ersatzteile | Wolf ET Erdungsniet D5,2 Kontakt 6,3x0,8 | für BWS-1 | für BWS-1, PG4 | 2.9 | 3 | ET | ET | ET | 4045013159945 | 4 |  |  | 85369010 | [5 empty] | WOX_W32-51-008-013_01.jpg
3490303 | Ersatzteile | Wolf ET Fußschraube | für BPH | für BPH, PG18 | 26.3 | 27.1 | ET | ET | ET | 4045013079977 | 18 | 0.03 | 0.03 | 99999999 | [5 empty] | WOX_W32-51-010-003_02.jpg
3490307 | Ersatzteile | Wolf ET Blechschraube ST4,2x16-C-H2 | DIN 7982 | DIN 7982, PG1 | 0.3 | 0.3 | ET | ET | ET | 4045013079984 | 1 |  |  | 99999999 | [5 empty] | WOX_W16-51-020-002_02.jpg
3490309 | Ersatzteile | Wolf ET Exzenterscheibe | für BPH-15/25/35 | für BPH-15/25/35, PG15 | 17.3 | 17.8 | ET | ET | ET | 4045013064256 | 15 | 0.32 | 0.32 | 99999999 | [5 empty] | WOB_W3490309.JPG
3490322 | Ersatzteile | Wolf ET Zylinderschraube M4x8 | DIN912 | DIN912, PG1 | 0.3 | 0.3 | ET | ET | ET | 4045013065567 | 1 |  |  | 99999999 | [5 empty] | WOX_W45-51-018-106_01neu2.jpg
3490323 | Ersatzteile | Wolf ET Linsenschraube M5x18 - 10.09 | ISO 7380 | ISO 7380, PG1 | 0.3 | 0.3 | ET | ET | ET | 4045013079991 | 1 |  |  | 99999999 | [5 empty] | WOX_W16-51-020-004_04.jpg
3490325 | Ersatzteile | Wolf ET Schraube Plastofast 3,5x20 | für WRS-Regelung LM-2 | für WRS-Regelung LM-2, PG1 | 0.3 | 0.3 | ET | ET | ET | 4045013088412 | 1 |  |  | 99999999 | [5 empty] | WOX_W65-51-025-001_02.jpg
3490331 | Ersatzteile | Wolf ET Sicherungsring DIN472 - 18x1 | für CGW | für CGW, PG2 | 0.5 | 0.5 | ET | ET | ET | 4045013124226 | 2 | 0.521 | 0.521 | 73182100 | [5 empty] | WOB_W3490331.JPG
3490333 | Ersatzteile | Wolf ET Zylinderschraube M4x12 - 8.8 | ISO 4762 | ISO 4762, PG1 | 0.3 | 0.3 | ET | ET | ET | 4045013188013 | 1 |  |  | 73181569 | [5 empty] | WOX_W16-51-020-004_08.jpg
3490364 | Ersatzteile | Wolf ET Blechschraube fl. Kopf und Bund | für CPM-1-70 | für CPM-1-70, PG1 | 0.3 | 0.3 | ET | ET | ET | 4045013088429 | 1 |  |  | 73181491 | [5 empty] | WOX_W25-51-416-002_01.jpg
3490366 | Ersatzteile | Wolf ET Stellfuss D52 M10 mit Mutter | für BWL-1/BWS-1 | für BWL-1/BWS-1, PG5 | 3.7 | 3.8 | ET | ET | ET | 4045013131125 | 5 | 0.078 | 0.078 | 73269098 | [5 empty] | WOX_W32-51-008-006_02.jpg
3490369 | Ersatzteile | Wolf ET Montageset Anschlußkonsole | für Kühlmodul BKM | für Kühlmodul BKM, PG4 | 2.9 | 3 | ET | ET | ET | 4045013174009 | 4 | 0.05 | 0.05 | 84039090 | [5 empty] | WOX_W32-51-006-008_01.jpg
3490378 | Ersatzteile | Wolf ET Klammer Fühlerclip 12x22 | für BWL-1/BWS-1 | für BWL-1/BWS-1, PG5 | 3.7 | 3.8 | ET | ET | ET | 4045013132344 | 5 | 0.008 | 0.008 | 74122000 | [5 empty] | WOB_W3490378.JPG
3490379 | Ersatzteile | Wolf ET Schraube ISO4762-A2K 5,5x19C-IS5 | für BWS-1/CPM-1 | für BWS-1/CPM-1, PG1 | 0.3 | 0.3 | ET | ET | ET | 4045013132917 | 1 |  |  | 73181491 | [5 empty] | WOX_W32-51-006-003_01.jpg
3490380 | Ersatzteile | Wolf ET Federbandschelle FBS 35/15 | für BWS-1 | für BWS-1, PG4 | 2.9 | 3 | ET | ET | ET | 4045013131132 | 4 | 0.019 | 0.019 | 39263000 | [5 empty] | WOX_W32-51-006-003_01.jpg
3490381 | Ersatzteile | Wolf ET Druckfeder | für BVG-Lambda 15-40 | für BVG-Lambda 15-40, PG18 | 26.3 | 27.1 | ET | ET | ET | 4045013096325 | 18 | 0.1 | 0.1 | 84039090 | [5 empty] | WOB_W3490381.JPG
3490384 | Ersatzteile | Wolf ET Distanzhülse 8,4x25x10 PA natur | für BWS-1 | für BWS-1, PG3 | 0.9 | 0.9 | ET | ET | ET | 4045013132337 | 3 | 0.008 | 0.008 | 39269097 | [5 empty] | WOX_W32-51-006-008_01.jpg
3490386 | Ersatzteile | Wolf ET Schraube6kant DIN6921-8.8-A2K | für BWL/BWS-1, M8x55 | für BWL/BWS-1, M8x55, PG3 | 0.9 | 0.9 | ET | ET | ET | 4045013159952 | 3 | 0.028 | 0.028 | 73181589 | [5 empty] | WOX_W32-51-008-010_01.jpg
3490387 | Ersatzteile | Wolf ET Klammer Fühlerkabel DN4 | für CSZ | für CSZ, PG3 | 0.9 | 0.9 | ET | ET | ET | 4045013100671 | 3 |  |  | 73201019 | [5 empty] | kein Bild vorhanden | NEU
3490391 | Ersatzteile | Wolf ET Bolzen Steuereinheitbefestigung | für BWL-1 | für BWL-1, PG4 | 2.9 | 3 | ET | ET | ET | 4045013132306 | 4 | 0.007 | 0.007 | 76169990 | [5 empty] | WOB_W3490391.JPG
3490407 | Ersatzteile | Wolf ET Zugfeder | mit Stielösen BPH | mit Stielösen BPH, PG5 | 3.7 | 3.8 | ET | ET | ET | 4045013117792 | 5 | 0.03 | 0.01 | 99999999 | [5 empty] | WOB_W3490407.JPG
3490409 | Ersatzteile | Wolf ET Schraube-6kant DIN6921-8.8-A2K | für BWL/BWS-1, M8x16 | für BWL/BWS-1, M8x16, PG2 | 0.5 | 0.5 | ET | ET | ET | 4045013132320 | 2 | 0.013 | 0.013 | 73181589 | [5 empty] | WOX_W32-51-008-006_02.jpg
3490411 | Ersatzteile | Wolf ET Einnietmutter 6-Kt.M8 0,5-3 | für BWL/BWS-1 | für BWL/BWS-1, PG2 | 0.5 | 0.5 | ET | ET | ET | 4045013159969 | 2 | 0.007 | 0.007 | 73181699 | [5 empty] | WOX_W32-51-008-006_02.jpg
3490414 | Ersatzteile | Wolf ET Einhängewinkel Verkleidung | für BWL-1 | für BWL-1, PG4 | 2.9 | 3 | ET | ET | ET | 4045013131149 | 4 | 0.028 | 0.028 | 73201090 | [5 empty] | WOX_W32-51-008-006_02.jpg
3490424 | Ersatzteile | Wolf ET Schraube-6kant Erd.-DIN6921 M4x6 | für BWL/BWS-1 | für BWL/BWS-1, PG10 | 10 | 10.3 | ET | ET | ET | 4045013159976 | 10 |  |  | 73181581 | [5 empty] | WOX_W32-51-008-010_01.jpg
3490425 | Ersatzteile | Wolf ET Schraube-Kombi DIN933-8.8-A2K | M5x7, für BWL-1 | M5x7, für BWL-1, PG1 | 0.3 | 0.3 | ET | ET | ET | 4045013159983 | 1 | 0.02 | 0.02 | 73181589 | [5 empty] | WOX_W32-51-008-010_01.jpg
3490431 | Ersatzteile | Wolf ET Feder ISO10243, SZ8030, 26x127 | für Eurotwin | für Eurotwin, PG28 | 64 | 66 | ET | ET | ET | 4045013146501 | 28 |  |  | 84039090 | [5 empty] | WOX_W37-51-450-001_02.jpg
3490436 | Ersatzteile | Wolf ET Einhängewinkel Verkleidung | für BWL-1 ab 03/11 | für BWL-1 ab 03/11, PG6 | 4.2 | 4.3 | ET | ET | ET | 4045013151901 | 6 | 0.015 | 0.015 | 73201090 | [5 empty] | WOX_W32-51-008-006_02.jpg
3490438 | Ersatzteile | Wolf ET Drahtfeder Kapillarbefestigung | für BWL-1 | für BWL-1, PG3 | 0.9 | 0.9 | ET | ET | ET | 4045013160002 | 3 |  |  | 73209090 | [5 empty] | WOB_W3490438.JPG
3490446 | Ersatzteile | Wolf ET Distanzbolzen SW 13, 66mm | für BWL-1 ab 03/11 (S.Nr. ..4375) | für BWL-1 ab 03/11 (S.Nr. ..4375), PG10 | 10 | 10.3 | ET | ET | ET | 4045013169234 | 10 | 0.029 | 0.029 | 76161000 | [5 empty] | WOX_W32-51-008-006_02.jpg
3490451 | Ersatzteile | Wolf ET Einnietmutter M10 | für BWL/BWS-1/CEW/CPM | für BWL/BWS-1/CEW/CPM, PG2 | 0.5 | 0.5 | ET | ET | ET | 4045013168169 | 2 | 0.011 | 0.011 | 73181699 | [5 empty] | WOX_W32-51-008-006_02.jpg
3490464 | Ersatzteile | Wolf ET Keilsischerungsscheibe | 4,4x7,6x1,7 A4, für CGB | 4,4x7,6x1,7 A4, für CGB, PG6 | 4.2 | 4.3 | ET | ET | ET | 4045013203556 | 6 |  |  | 73182100 | [5 empty] | 47-51-035-005_02_ohne_Rahmen.jpg | NEU
3490467 | Ersatzteile | Wolf ET Sechskantschraube M4x10 | mit UKV u.IS-SW3 | mit UKV u.IS-SW3 , PG1 | 0.3 | 0.3 | ET | ET | ET | 4045013188020 | 1 | 0.005 | 0.005 | 73181589 | [5 empty] | WOX_W16-51-020-004_08.jpg
3490469 | Ersatzteile | Wolf ET Verrohrungsclip DN18 | für CGB-2 | für CGB-2, PG4 | 2.9 | 3 | ET | ET | ET | 4045013193734 | 4 |  |  | 73201090 | [5 empty] | WOX_W47-51-023-005_01.jpg | NEU
3490472 | Ersatzteile | Wolf ET Schraube WN5152 50x18 | für CGW-2, CGB-2 | für CGW-2, CGB-2, PG1 | 0.3 | 0.3 | ET | ET | ET | 4045013193598 | 1 |  |  | 73181589 | [5 empty] | WOX_W47-51-023-003_01.jpg | NEU
3490475 | Ersatzteile | Wolf ET Steckklammer Vierkant 11.5 | für CGB-2 | für CGB-2, PG4 | 2.9 | 3 | ET | ET | ET | 4045013193857 | 4 |  |  | 73201090 | [5 empty] | WOX_W47-51-023-004_01.jpg | NEU
3490480 | Ersatzteile | Wolf ET Schraube WN5152 60x14 | für CGW-2, CGB-2 | für CGW-2, CGB-2, PG3 | 0.9 | 0.9 | ET | ET | ET | 4045013193406 | 3 | 0.008 | 0.008 | 73181589 | [5 empty] | WOX_W47-51-023-002_01.jpg | NEU
3490481 | Ersatzteile | Wolf ET Schraube WN5152 35x10 | für CGB-2 | für CGB-2, PG1 | 0.3 | 0.3 | ET | ET | ET | 4045013193390 | 1 |  |  | 73181589 | [5 empty] | WOX_W47-51-023-002_01.jpg | NEU
3490482 | Ersatzteile | Wolf ET Verrohrungsclip DN16 | für CSZ-2 | für CSZ-2, PG3 | 0.9 | 0.9 | ET | ET | ET | 4045013204720 | 3 |  |  | 73201090 | [5 empty] | kein Bild vorhanden | NEU
3490484 | Ersatzteile | Wolf ET Sicherungsring DIN472 30x1,2 | für CGB-2 | für CGB-2, PG4 | 2.9 | 3 | ET | ET | ET | 4045013193871 | 4 |  |  | 73269098 | [5 empty] | WOX_W47-51-023-004_01.jpg | NEU
3490485 | Ersatzteile | Wolf ET Rändelschraube M5x22 SW4 IS PHE | für CGW-2, CGB-2K | für CGW-2, CGB-2K, PG6 | 4.2 | 4.3 | ET | ET | ET | 4045013193925 | 6 |  |  | 73181491 | [5 empty] | WOX_W47-51-023-004_01.jpg | NEU
3490490 | Ersatzteile | Wolf ET Stopfen für Siphon | für COB | für COB, PG17 | 23.1 | 23.8 | ET | ET | ET | 4045013203525 | 17 | 0.007 | 0.007 | 39235090 | [5 empty] | WOX_W16-51-020-015_01.jpg | NEU
3490509 | Ersatzteile | Wolf ET Fühlerhalter Brennkammer D180 | für CGB-2 | für CGB-2, PG4 | 2.9 | 3 | ET | ET | ET | 4045013193383 | 4 | 0.012 | 0.012 | 90259000 | [5 empty] | WOX_W47-51-023-002_01.jpg | NEU
3490510 | Ersatzteile | Wolf ET Scheibe DIN 125 - 13 - PA 6.6 | für MGK-2 | für MGK-2, PG1 | 0.3 | 0.3 | ET | ET | ET | 4045013199088 | 1 |  |  | 73182100 | [5 empty] | WOX_W41-51-400-001_01.jpg | NEU
3490519 | Ersatzteile | Wolf ET Verrohrungsclip DN10 | für CGB-2 | für CGB-2, PG4 | 2.9 | 3 | ET | ET | ET | 4045013193758 | 4 |  |  | 73201090 | [5 empty] | WOX_W47-51-023-005_01.jpg | NEU
3490523 | Ersatzteile | Wolf ET Schraube WN 5152 60x12 | für CGB-2 | für CGB-2, PG3 | 0.9 | 0.9 | ET | ET | ET | 4045013193611 | 3 |  |  | 73181589 | [5 empty] | WOX_W47-51-023-003_01.jpg | NEU
3490527 | Ersatzteile | Wolf ET Verschlussfeder Brennkammer | für CGB-2 | für CGB-2, PG4 | 2.9 | 3 | ET | ET | ET | 4045013193376 | 4 | 0.013 | 0.013 | 73201090 | [5 empty] | WOX_W47-51-023-002_01.jpg | NEU
3490551 | Ersatzteile | Wolf ET Schraubenset M8 GKV und Gasrohr | für MGK-2 | für MGK-2, PG18 | 26.3 | 27.1 | ET | ET | ET | 4045013199095 | 18 | 0.04 | 0.04 | 73181589 | [5 empty] | WOX_W41-51-400-004_01.jpg | NEU
3490552 | Ersatzteile | Wolf ET Mont.-Set Gasdruckwächter | GW 150 A5, für MGK | GW 150 A5, für MGK, PG16 | 19.4 | 20 | ET | ET | ET | 4045013199101 | 16 | 0.08 | 0.08 | 73181589 | [5 empty] | WOX_W41-51-400-004_01.jpg | NEU
3490555 | Ersatzteile | Wolf ET Mont.-Set Wartung Kondensatwanne | für MGK-2 | für MGK-2, PG17 | 23.1 | 23.8 | ET | ET | ET | 4045013199118 | 17 | 1 | 1 | 39269097 | [5 empty] | WOX_W41-51-400-007_01.jpg | NEU
3490556 | Ersatzteile | Wolf ET Mont.-Set Wartung Gußblock | für MGK-2 | für MGK-2, PG16 | 19.4 | 20 | ET | ET | ET | 4045013199125 | 16 | 0.75 | 0.75 | 39269097 | [5 empty] | WOX_W41-51-400-007_01.jpg | NEU
3490557 | Ersatzteile | Wolf ET Mont.-Set Bolzen Brennerflansch | für MGK-2 | für MGK-2, PG18 | 26.3 | 27.1 | ET | ET | ET | 4045013199132 | 18 | 0.75 | 0.75 | 39269097 | [5 empty] | WOX_W41-51-400-007_01.jpg | NEU
3490558 | Ersatzteile | Wolf ET Fassonschraube M5 | für CGW-2, CGB-2 | für CGW-2, CGB-2, PG4 | 2.9 | 3 | ET | ET | ET | 4045013198661 | 4 | 0.008 | 0.008 | 73181491 | [5 empty] | WOX_W47-51-014-006_01.jpg | NEU
3500018 | Ersatzteile | Wolf ET Rostschutzprimer 0,375L Dose | für FHU, FHK, CHU, CHK | für FHU, FHK, CHU, CHK, PG15 | 17.3 | 17.8 | ET | ET | ET | 4045013032767 | 15 | 0.62 | 0.62 | 32089091 | [5 empty] | WOX_W13-51-022-101.jpg
3500105 | Ersatzteile | Wolf ET Wärmeleitparte 250 gramm Tube | für COB | für COB, PG21 | 35.7 | 36.7 | ET | ET | ET | 4045013032736 | 21 | 0.27 | 0.32 | 34039900 | 110 | 60 |  |  |  | WOX_W16-51-020-003_02.jpg
3500106 | Ersatzteile | Wolf ET Wärmeleitpaste 35 Gramm Tube | für COB | für COB, PG11 | 11 | 11.3 | ET | ET | ET | 4045013032729 | 11 | 0.04 | 0.04 | 34039900 | [5 empty] | WOX_W16-51-020-003_02.jpg
3710001 | Ersatzteile | Wolf ET Dichtungsmasse Silicon Transp. | Kartusche a 310ml | Kartusche a 310ml, PG20 | 30.9 | 31.8 | ET | ET | ET | 4045013032644 | 20 | 0.37 | 0.37 | 39100000 | [5 empty] | WOX_W43-51-070-002.jpg
3710010 | Ersatzteile | Wolf ET Kesselkitt Novasil S-17 | Kartusche m. 310ml | Kartusche m. 310ml, PG19 | 28.5 | 29.3 | ET | ET | ET | 4045013032637 | 19 | 0.35 | 0.35 | 32149000 | [5 empty] | WOX_W30-51-022-002.jpg
3710090 | Ersatzteile | Wolf ET Flüssigdichtm.tel f.Gasführ. | Teile | Teile, PG21 | 35.7 | 36.7 | ET | ET | ET | 4045013032613 | 21 | 0.08 | 0.08 | 39269097 | [5 empty] | WOX_W40-51-010-004.jpg
3720003 | Ersatzteile | Wolf ET Gewindedichtfaden | für MGK | für MGK, PG17 | 23.1 | 23.8 | ET | ET | ET | 4045013032606 | 17 | 0.083 | 0.083 | 84039090 | [5 empty] | WOX_W41-51-170-002_04.jpg
3720103 | Ersatzteile | Wolf ET Schaumbanddichtung selbstklebend | 9x2, 20 m | 9x2, 20 m, PG10 | 10 | 10.3 | ET | ET | ET | 4045013032590 | 10 | 0.03 | 0.03 | 39269097 | [5 empty] | WOB_W3720103.JPG
3738234 | Ersatzteile | Wolf ET Kehlsattelband 28cmx3 | für Indach-Montagesets anthrazit | für Indach-Montagesets anthrazit, PG31 | 77 | 79 | ET | ET | ET | 4045013179967 | 31 | 1.921 | 1.921 | 39269097 | [5 empty] | WOX_W25-51-119-007_03.jpg |  | 3738213
3738237 | Ersatzteile | Wolf ET Kehlsattelband 18cmx3m | für Indach-Montagesets anthrazit | für Indach-Montagesets anthrazit, PG31 | 77 | 79 | ET | ET | ET | 4045013179981 | 31 | 1.768 | 1.768 | 39269097 | [5 empty] | WOX_W25-51-119-007_03.jpg |  | 3738182
3900000 | Ersatzteile | Wolf ET Dichtungsmanschette Schlauch | für GB/TGB | für GB/TGB, PG5 | 3.7 | 3.8 | ET | ET | ET | 4045013032583 | 5 | 0.01 | 0.01 | 39269097 | [5 empty] | WOB_W3900000.JPG
3900005 | Ersatzteile | Wolf ET Dichtungsmanschette Verrohrung | für GB, TGB | für GB, TGB, PG5 | 3.7 | 3.8 | ET | ET | ET | 4045013032576 | 5 | 0.203 |  | 40169300 | 180 | 100 | 180 | 3.24 | CD3 | WOB_W3900005.JPG
3900010 | Ersatzteile | Wolf ET Dichtmanschette D 2,2 | für GG, TGG | für GG, TGG, PG5 | 3.7 | 3.8 | ET | ET | ET | 4045013032569 | 5 | 0.01 | 0.01 | 39269097 | [5 empty] | WOB_W3900010.JPG
3900011 | Ersatzteile | Wolf ET Dichtungsmanschette D4,8 | für GB, TGB | für GB, TGB, PG5 | 3.7 | 3.8 | ET | ET | ET | 4045013032552 | 5 | 0.01 | 0.01 | 39269097 | [5 empty] | WOX_W47-51-011-007.jpg
3900012 | Ersatzteile | Wolf ET Dichtungsmanschette geschlitzt | d:5,6 | d:5,6, PG5 | 3.7 | 3.8 | ET | ET | ET | 4045013032545 | 5 | 0.01 | 0.01 | 39269097 | [5 empty] | WOB_W3900012.JPG
3900013 | Ersatzteile | Wolf ET Dichtungsmanschette geschlitzt | d: 7,3 | d: 7,3, PG5 | 3.7 | 3.8 | ET | ET | ET | 4045013032538 | 5 | 0.005 | 0.005 | 39269097 | [5 empty] | WOB_W3900013.JPG
3900014 | Ersatzteile | Wolf ET Dichtungsmanschette geschlitzt | d:22,5 | d:22,5, PG5 | 3.7 | 3.8 | ET | ET | ET | 4045013032521 | 5 | 0.005 | 0.005 | 39269097 | [5 empty] | WOB_W3900014.JPG
3900015 | Ersatzteile | Wolf ET Dichtungsmanschette geschlitzt | d:22 | d:22, PG5 | 3.7 | 3.8 | ET | ET | ET | 4045013032514 | 5 |  |  | 39269097 | [5 empty] | WOB_W3900015.JPG
3900016 | Ersatzteile | Wolf ET Dichtungsmanschette geschlossen | d:22 | d:22, PG5 | 3.7 | 3.8 | ET | ET | ET | 4045013032507 | 5 |  |  | 39269097 | [5 empty] | WOB_W3900016.JPG
3900076 | Ersatzteile | Wolf ET Dichtung für Handlochdeckel | 230/200 X3 | 230/200 X3, PG13 | 15 | 15.4 | ET | ET | ET | 4045013032491 | 13 | 0.04 | 0.04 | 68159900 | [5 empty] | WOX_W25-51-400-006.jpg
3900079 | Ersatzteile | Wolf ET Kantenschutzprofil L:80 | für CGS | für CGS, PG4 | 2.9 | 3 | ET | ET | ET | 4045013032484 | 4 |  |  | 39162000 | [5 empty] | WOB_W3900079.JPG
3900081 | Ersatzteile | Wolf ET Dichtung für Handlochdeckel | für Typ-850 | für Typ-850, PG28 | 64 | 66 | ET | ET | ET | 4045013032460 | 28 | 1.77 | 1.77 | 39269097 | [5 empty] | WOX_W25-51-400-005.jpg
3901002 | Ersatzteile | Wolf ET Gummirosette 75X25X2 1" | für MGK | für MGK, PG1 | 0.3 | 0.3 | ET | ET | ET | 4045013032453 | 1 | 0.01 | 0.01 | 40169300 | [5 empty] | WOX_W41-51-170-00603.jpg
3901003 | Ersatzteile | Wolf ET Gummirosette 89X34X2 1 1/4" | für MGK | für MGK, PG1 | 0.3 | 0.3 | ET | ET | ET | 4045013032446 | 1 | 0.02 | 0.02 | 40169300 | [5 empty] | WOX_W41-51-170-002_04.jpg
3901004 | Ersatzteile | Wolf ET Gummirosette 95X40X2 1 1/2" | für MGK | für MGK, PG1 | 0.3 | 0.3 | ET | ET | ET | 4045013032439 | 1 | 0.02 | 0.02 | 40169300 | [5 empty] | WOX_W41-51-170-00603.jpg
3901025 | Ersatzteile | Wolf ET Dichtungssatz für 3 u. 4-Wege- | mischer aus Guss | mischer aus Guss, PG13 | 15 | 15.4 | ET | ET | ET | 4045013032415 | 13 | 0.09 | 0.09 | 39269097 | [5 empty] | WOB_W3901025.JPG
3901026 | Ersatzteile | Wolf ET Dichtungssatz für 4-Wege-Mischer | H-Ausf. | H-Ausf., PG14 | 16 | 16.5 | ET | ET | ET | 4045013032408 | 14 | 0.03 | 0.03 | 39269097 | [5 empty] | WOB_W3901026.JPG
3901040 | Ersatzteile | Wolf ET Flachdichtung 44X32X2 | für NG | für NG, PG5 | 3.7 | 3.8 | ET | ET | ET | 4045013032378 | 5 | 0.203 |  | 40169300 | 180 | 100 | 180 | 3.24 | CD3 | WOB_W3901040.JPG |  | 2428095
3903000 | Ersatzteile | Wolf ET Dichtung für Reinigungsöffnung | für MUS, MKS | für MUS, MKS, PG12 | 12.3 | 12.7 | ET | ET | ET | 4045013032361 | 12 | 0.4 | 0.4 | 68159900 | [5 empty] | WOB_W3903000.JPG
3903002 | Ersatzteile | Wolf ET Flanschdichtung Vorlauf/Rücklauf | für MK-1 | für MK-1, PG10 | 10 | 10.3 | ET | ET | ET | 4045013032354 | 10 | 0.02 | 0.02 | 40169300 | [5 empty] | WOX_W35-51-080-001_01.jpg
3903018 | Ersatzteile | Wolf ET Dichtung O-Ring 17x4 Rohr D18 | für CGB-2 | für CGB-2, PG3 | 0.9 | 0.9 | ET | ET | ET | 4045013193697 | 3 | 0.01 | 0.01 | 40169300 | [5 empty] | WOX_W47-51-023-005_01.jpg | NEU
3903019 | Ersatzteile | Wolf ET Flachdichtung 11,2X6X1 | für TGB | für TGB, PG1 | 0.3 | 0.3 | ET | ET | ET | 4045013032330 | 1 | 0.01 | 0.01 | 68159900 | [5 empty] | WOB_W3903019.JPG
3903031 | Ersatzteile | Wolf ET Dicht.Rev.öffg. Luft-/Abgasrohr | DN96/63 | DN96/63, PG10 | 10 | 10.3 | ET | ET | ET | 4045013032309 | 10 | 0.01 | 0.01 | 84041000 | [5 empty] | WOB_W3903031.JPG
3903033 | Ersatzteile | Wolf ET O-RING D 32,5X2 | für NG | für NG, PG4 | 2.9 | 3 | ET | ET | ET | 4045013032293 | 4 |  |  | 84819000 | [5 empty] | WOB_W3903033.JPG
3903034 | Ersatzteile | Wolf ET Dichtung Abgasrohr D80 | für TGB | für TGB, PG6 | 4.2 | 4.3 | ET | ET | ET | 4045013032286 | 6 |  |  | 39269097 | [5 empty] | WOB_W3903034.JPG
3903035 | Ersatzteile | Wolf ET Dicht.Rev.öffg.Luft-/Abgasrohr | DN80/125 | DN80/125, PG6 | 4.2 | 4.3 | ET | ET | ET | 4045013032279 | 6 | 0.02 | 0.02 | 39269097 | [5 empty] | WOB_W3903035.JPG
3903038 | Ersatzteile | Wolf ET Dichtung für Abgasrohr D125 | für TGB | für TGB, PG3 | 0.9 | 0.9 | ET | ET | ET | 4045013032262 | 3 | 0.01 | 0.01 | 39269097 | [5 empty] | WOB_W3903038.JPG
3903042 | Ersatzteile | Wolf ET Dichtung Brennraumgehäuse | für CGB | für CGB, PG9 | 7.9 | 8.1 | ET | ET | ET | 4045013032255 | 9 | 0.364 | 0.164 | 40169300 | 180 | 100 | 180 | 4.5 | CM3 | WOB_W3903042.JPG
3903043 | Ersatzteile | Wolf ET Dichtung Ausdehnungsgefäss | für CGB-20 | für CGB-20, PG5 | 3.7 | 3.8 | ET | ET | ET | 4045013032248 | 5 | 0.206 | 0.006 | 40169300 | 180 | 100 | 180 | 3.24 | CD3 | WOB_W3903043.JPG |  | 1710223
3903120 | Ersatzteile | Wolf ET Dichtungsmanschette | Kondensatablauf | Kondensatablauf, PG6 | 4.2 | 4.3 | ET | ET | ET | 4045013032217 | 6 | 0.01 | 0.01 | 39269097 | [5 empty] | WOB_W3903120.JPG
3903129 | Ersatzteile | Wolf ET Dichtung Brennkammer oben/unten | TGB40/60/CGB35/50 | TGB40/60/CGB35/50, PG16 | 19.4 | 20 | ET | ET | ET | 4045013032200 | 16 | 0.212 | 0.012 | 40169300 | 180 | 100 | 180 | 3.24 | CD3 | WOB_W3903129.JPG
3903132 | Ersatzteile | Wolf ET Dichtungsmanschette Entlüfter | Verrohrung, TGB-40/60 | Verrohrung, TGB-40/60, PG14 | 16 | 16.5 | ET | ET | ET | 4045013032194 | 14 | 0.01 | 0.01 | 39269097 | [5 empty] | WOB_W3903132.JPG
3903134 | Ersatzteile | Wolf ET Dichtprofil für Brennraumgehäuse | L:575mm, TGB-40/60 | L:575mm, TGB-40/60, PG12 | 12.3 | 12.7 | ET | ET | ET | 4045013032187 | 12 | 0.02 | 0.02 | 39269097 | [5 empty] | WOB_W3903134.JPG
3903135 | Ersatzteile | Wolf ET Dichtungsschnur selbstklebend | für TGB-40/60 | für TGB-40/60, PG5 | 3.7 | 3.8 | ET | ET | ET | 4045013032170 | 5 | 0.02 | 0.02 | 39269097 | [5 empty] | WOB_W3903135.JPG
3903139 | Ersatzteile | Wolf ET Dichtring DN80 für Abgasrohr | Set a 5 Stück | Set a 5 Stück, PG13 | 15 | 15.4 | ET | ET | ET | 4045013032163 | 13 | 0.01 | 0.01 | 84041000 | [5 empty] | WOB_W3903139.JPG
3903140 | Ersatzteile | Wolf ET GG Dichtring DN80 für Abgasrohr | Set a 5 Stück,TGB40/60 | Set a 5 Stück,TGB40/60, PG12 | 12.3 | 12.7 | ET | ET | ET | 4045013032156 | 12 | 0.03 | 0.03 | 84041000 | [5 empty] | WOB_W3903140.JPG
3903141 | Ersatzteile | Wolf ET Dichtstopfen D37 | für GB | für GB, PG5 | 3.7 | 3.8 | ET | ET | ET | 4045013032149 | 5 | 0.01 | 0.01 | 73079910 | [5 empty] | WOB_W3903141.JPG
3903142 | Ersatzteile | Wolf ET Dichtung für Bimsch-Prüfnippel | für GB, TGB | für GB, TGB, PG3 | 0.9 | 0.9 | ET | ET | ET | 4045013032132 | 3 | 0.01 | 0.01 | 40161000 | [5 empty] | WOB_W3903142.JPG
3903143 | Ersatzteile | Wolf ET Dichtungsmanschette Prüfnippel | für CGB | für CGB, PG5 | 3.7 | 3.8 | ET | ET | ET | 4045013032125 | 5 | 0.201 | 0.201 | 40169997 | 180 | 100 | 180 | 3.24 | CD3 | WOB_W3903143.JPG
3903145 | Ersatzteile | Wolf ET Dichtungsmanschette Abgasfühler | für CEW | für CEW, PG5 | 3.7 | 3.8 | ET | ET | ET | 4045013032118 | 5 |  |  | 40169997 | [5 empty] | WOB_W3903145.JPG
3903147 | Ersatzteile | Wolf ET Dichtung GKV für Stecker 3-polig | für TGK | für TGK, PG4 | 2.9 | 3 | ET | ET | ET | 4045013032101 | 4 |  |  | 84819000 | [5 empty] | WOB_W3903147.JPG
3903149 | Ersatzteile | Wolf ET Abdeckung Mischkammer | für GB-11 | für GB-11, PG4 | 2.9 | 3 | ET | ET | ET | 4045013032095 | 4 |  |  | 73089059 | [5 empty] | WOX_W47-51-011-003_002.jpg
3903160 | Ersatzteile | Wolf ET Flachdichtung für Zünd- | und Überwachungselektrode | und Überwachungselektrode, PG4 | 2.9 | 3 | ET | ET | ET | 4045013032088 | 4 | 0.01 | 0.01 | 68159900 | [5 empty] | WOB_W3903160.JPG
3903161 | Ersatzteile | Wolf ET Flachdichtung f. Abgasrohrkragen | TGB40/60/CGB35/50 | TGB40/60/CGB35/50, PG5 | 3.7 | 3.8 | ET | ET | ET | 4045013032071 | 5 | 0.217 | 0.017 | 39269097 | 180 | 100 | 180 | 3.24 | CD3 | WOB_W3903161.JPG
3903165 | Ersatzteile | Wolf ET Dichtung für Schwenkverrohrung | für CGB-20 | für CGB-20, PG3 | 0.9 | 0.9 | ET | ET | ET | 4045013032057 | 3 | 0.201 |  | 40169300 | 180 | 100 | 180 | 3.24 | CD3 | WOB_W3903165.JPG
3903167 | Ersatzteile | Wolf ET Dichtung für Prüfnippel | für CGB | für CGB, PG2 | 0.5 | 0.5 | ET | ET | ET | 4045013032040 | 2 | 0.01 | 0.01 | 40161000 | [5 empty] | WOB_W3903167.JPG
3910017 | Ersatzteile | Wolf ET Dichtungen Kollektorverschrbg. | für TopSon TX, ETM 2.0 | für TopSon TX, ETM 2.0, PG5 | 3.7 | 3.8 | ET | ET | ET | 4045013080003 | 5 | 0.006 | 0.006 | 40082900 | [5 empty] | WOB_W3910017.JPG
3910020 | Ersatzteile | Wolf ET O-Ring-Set f. 3-Wege-Mischer | DN25/32 | DN25/32, PG18 | 26.3 | 27.1 | ET | ET | ET | 4045013032033 | 18 | 0.01 | 0.01 | 40169300 | [5 empty] | WOX_W13-51-010-002.jpg
3910021 | Ersatzteile | Wolf ET Flachdichtung 56x42x2 AFM 34 | Set a 5 Stück | Set a 5 Stück, PG18 | 26.3 | 27.1 | ET | ET | ET | 4045013032026 | 18 | 0.02 | 0.02 | 84039090 | [5 empty] | WOX_W13-51-010-008_02.jpg
3910022 | Ersatzteile | Wolf ET Flachdichtung 2" EPDM | Set a 5 Stück | Set a 5 Stück, PG18 | 26.3 | 27.1 | ET | ET | ET | 4045013032019 | 18 | 0.02 | 0.02 | 40169300 | [5 empty] | WOX_W13-51-010-001.jpg
3910023 | Ersatzteile | Wolf ET Flachdichtung 1 1/2" AFM 34 | Set a 5 Stück | Set a 5 Stück, PG18 | 26.3 | 27.1 | ET | ET | ET | 4045013032002 | 18 | 0.01 | 0.01 | 68159900 | [5 empty] | WOX_W13-20-000-057.jpg
3910024 | Ersatzteile | Wolf ET Flachdichtung 1 1/2" EPDM | Set a 5 Stück | Set a 5 Stück, PG18 | 26.3 | 27.1 | ET | ET | ET | 4045013031999 | 18 | 0.01 | 0.01 | 84039090 | [5 empty] | WOX_W13-51-010-001.jpg
3910028 | Ersatzteile | Wolf ET Dichtung Flach D24x17x2 | selbstklebend | selbstklebend, PG2 | 0.5 | 0.5 | ET | ET | ET | 4045013080010 | 2 | 0.01 | 0.01 | 40169300 | [5 empty] | WOB_W3910028.JPG
3910033 | Ersatzteile | Wolf ET Dichtungssatz für 4-W-Mischer | (Thermomix) | (Thermomix), PG5 | 3.7 | 3.8 | ET | ET | ET | 4045013031975 | 5 | 0.01 | 0.01 | 68159900 | [5 empty] | WOB_W3910033.JPG
3910034 | Ersatzteile | Wolf ET Dichtringset für Rücklaufrohr | verstellbar | verstellbar, PG13 | 15 | 15.4 | ET | ET | ET | 4045013031968 | 13 | 0.05 | 0.05 | 39269097 | [5 empty] | WOX_W13-51-010-009.jpg
3910037 | Ersatzteile | Wolf ET Dichtung für Zwischenflansch | d:80 | d:80, PG5 | 3.7 | 3.8 | ET | ET | ET | 4045013031951 | 5 | 0.203 |  | 40169300 | 180 | 100 | 180 | 3.24 | CD3 | WOB_W3910037.JPG
3910038 | Ersatzteile | Wolf ET Dichtung O-Ring 8X2 EPDM | für MGK-2 | für MGK-2, PG5 | 3.7 | 3.8 | ET | ET | ET | 4045013201699 | 5 | 0.01 | 0.01 | 40169300 | [5 empty] | WOX_W41-51-400-007_01.jpg | NEU
3910043 | Ersatzteile | Wolf ET Dichtung Revisionsdeckel | Abgasrohr 87Gr | Abgasrohr 87Gr, PG6 | 4.2 | 4.3 | ET | ET | ET | 4045013031944 | 6 | 0.005 | 0.005 | 39269097 | [5 empty] | WOB_W3910043.JPG
3910044 | Ersatzteile | Wolf ET Dichtung Revisionsdeckel | Abgasrohr 90Gr | Abgasrohr 90Gr, PG6 | 4.2 | 4.3 | ET | ET | ET | 4045013031937 | 6 | 0.005 | 0.005 | 40169300 | [5 empty] | WOB_W3910044.JPG
3910045 | Ersatzteile | Wolf ET Dichtung für PP-Abgasrohr DN70 | für CGS | für CGS, PG11 | 11 | 11.3 | ET | ET | ET | 4045013031920 | 11 | 0.01 | 0.01 | 40169300 | [5 empty] | WOB_W3910045.JPG
3910046 | Ersatzteile | Wolf ET Dicht. Revisionsdeckel Abgasrohr | für CGS | für CGS, PG6 | 4.2 | 4.3 | ET | ET | ET | 4045013031913 | 6 |  |  | 84041000 | [5 empty] | WOX_W47-51-011-003_002.jpg
3910047 | Ersatzteile | Wolf ET Dichtung Kondensatwanne D3 | Ring- d:328 | Ring- d:328, PG2 | 0.5 | 0.5 | ET | ET | ET | 4045013031906 | 2 | 0.205 | 0.005 | 40169300 | 180 | 100 | 180 | 3.24 | CD3 | WOB_W3910047.JPG
3910048 | Ersatzteile | Wolf ET Dichtung f.Kühlregister | 100x70x2mm, für FFS-14 | 100x70x2mm, für FFS-14, PG11 | 11 | 11.3 | ET | ET | ET | 4045013080027 | 11 | 0.03 | 0.03 | 84039090 | [5 empty] | WOX_W13-20-000-057.jpg
3910049 | Ersatzteile | Wolf ET Dichtschnur f. Füll- u. Schürtür | Herstellnr. über 80000 | Herstellnr. über 80000, PG9 | 7.9 | 8.1 | ET | ET | ET | 4045013080034 | 9 | 0.65 | 0.65 | 68159900 | [5 empty] | WOX_W13-20-000-057.jpg
3910058 | Ersatzteile | Wolf ET Dichtschnur für Reinigungsdeckel | 18x2000mm | 18x2000mm, PG25 | 49 | 50 | ET | ET | ET | 4045013080041 | 25 | 0.69 | 0.69 | 84039090 | [5 empty] | WOX_W13-20-000-057.jpg
3910060 | Ersatzteile | Wolf ET Abgasdichtung DN200 | Silikon | Silikon, PG17 | 23.1 | 23.8 | ET | ET | ET | 4045013031876 | 17 | 0.09 | 0.09 | 39269097 | [5 empty] | WOX_W41-51-170-003.jpg
3910062 | Ersatzteile | Wolf ET Dichtmanschette D50 | für MGK | für MGK, PG4 | 2.9 | 3 | ET | ET | ET | 4045013031869 | 4 | 0.01 | 0.01 | 40169997 | [5 empty] | WOX_W41-51-170-002_04.jpg
3910064 | Ersatzteile | Wolf ET Dicht.Satz für 3-Wegemischer | DN15-25 | DN15-25, PG34 | 94 | 97 | ET | ET | ET | 4045013031852 | 34 | 0.32 | 0.32 | 84818081 | [5 empty] | WOB_W3910064.JPG
3910065 | Ersatzteile | Wolf ET Dicht.Satz für 3-Wegemischer | DN32-40 | DN32-40, PG34 | 94 | 97 | ET | ET | ET | 4045013031845 | 34 | 0.39 | 0.39 | 84818081 | [5 empty] | WOB_W3910065.JPG
3910069 | Ersatzteile | Wolf ET Flachdichtg.Gasgebläse-Deckel- | blech | blech, PG5 | 3.7 | 3.8 | ET | ET | ET | 4045013031838 | 5 | 0.201 |  | 39199000 | 180 | 100 | 180 | 3.24 | CD3 | WOB_W3910069.JPG
3910071 | Ersatzteile | Wolf ET Dichtung Reinigungsdeckel | für MGK | für MGK, PG5 | 3.7 | 3.8 | ET | ET | ET | 4045013031821 | 5 | 0.06 | 0.06 | 39269097 | [5 empty] | WOX_W41-51-170-003.jpg
3910073 | Ersatzteile | Wolf ET Abgasdichtung DN150 | Silikon | Silikon, PG11 | 11 | 11.3 | ET | ET | ET | 4045013031814 | 11 | 0.02 | 0.02 | 40169300 | [5 empty] | WOX_W41-51-170-003.jpg
3910083 | Ersatzteile | Wolf ET Dichtschnur selbstklebend | L:540mm, für GG-2 | L:540mm, für GG-2, PG4 | 2.9 | 3 | ET | ET | ET | 4045013031791 | 4 | 0.02 | 0.02 | 40169300 | [5 empty] | WOB_W3910083.JPG
3910084 | Ersatzteile | Wolf ET Dichtschnur selbstklebend | L:788mm, für GG-2 | L:788mm, für GG-2, PG5 | 3.7 | 3.8 | ET | ET | ET | 4045013031784 | 5 | 0.03 | 0.03 | 40169300 | [5 empty] | WOB_W3910084.JPG
3910110 | Ersatzteile | Wolf ET Schaumstoffdichtung DN 80/45 | für CGB | für CGB, PG2 | 0.5 | 0.5 | ET | ET | ET | 4045013031777 | 2 | 0.201 |  | 68061000 | 180 | 100 | 180 | 3.24 | CD3 | WOB_W3910110.JPG
3910111 | Ersatzteile | Wolf ET Schaumstoffdichtung DN 65/26 | für CGB | für CGB, PG2 | 0.5 | 0.5 | ET | ET | ET | 4045013031760 | 2 | 0.2 | 0.2 | 39211310 | [5 empty] | WOB_W3910111.JPG
3910112 | Ersatzteile | Wolf ET Adapterdichtung für Gebläse | RG175 | RG175, PG6 | 4.2 | 4.3 | ET | ET | ET | 4045013031753 | 6 | 0.03 | 0.03 | 68159900 | [5 empty] | WOX_W41-51-130-004_001.jpg
3910116 | Ersatzteile | Wolf ET Dichtring 100x14 EPDM | für CGB-2 | für CGB-2, PG9 | 7.9 | 8.1 | ET | ET | ET | 4045013080058 | 9 | 0.02 | 0.02 | 73229000 | [5 empty] | kein Bild vorhanden | NEU
3910119 | Ersatzteile | Wolf ET Dichtungsmanschette Regelungs | kasten | kasten, PG8 | 6.3 | 6.5 | ET | ET | ET | 4045013031746 | 8 | 0.03 | 0.03 | 40169300 | [5 empty] | WOX_W41-51-170-002_04.jpg
3910120 | Ersatzteile | Wolf ET Dichtung Frontdeckel L390 | für CGG-1K-24/28 | für CGG-1K-24/28, PG12 | 12.3 | 12.7 | ET | ET | ET | 4045013123892 | 12 | 0.01 | 0.01 | 39211900 | [5 empty] | WOB_W3910120.JPG
3910122 | Ersatzteile | Wolf ET Dichtung Brennerflansch | für MGK-2 | für MGK-2, PG10 | 10 | 10.3 | ET | ET | ET | 4045013199149 | 10 | 0.02 | 0.02 | 39199000 | [5 empty] | WOX_W41-51-400-007_01.jpg | NEU
3910123 | Ersatzteile | Wolf ET Dicht.O-Ring 123,19x5,33 | für MGK-2 | für MGK-2, PG6 | 4.2 | 4.3 | ET | ET | ET | 4045013199156 | 6 | 0.05 | 0.01 | 40169300 | [5 empty] | WOX_W41-51-400-007_01.jpg | NEU
3910126 | Ersatzteile | Wolf ET O-Ring Dichtung 23,47x2,62 | für CGB | für CGB, PG2 | 0.5 | 0.5 | ET | ET | ET | 4045013031739 | 2 | 0.201 |  | 40169300 | 180 | 100 | 180 | 3.24 | CD3 | WOB_W3910126.JPG
3910127 | Ersatzteile | Wolf ET Dichtung für Schauglas | MK-350-530 | MK-350-530, PG7 | 5.6 | 5.8 | ET | ET | ET | 4045013031722 | 7 | 0.01 | 0.01 | 68159900 | [5 empty] | WOB_W3910127.JPG
3910139 | Ersatzteile | Wolf ET Flachdichtung d:825 x d:61x3 | für MK-350-530 | für MK-350-530, PG10 | 10 | 10.3 | ET | ET | ET | 4045013031715 | 10 | 0.01 | 0.01 | 68159900 | [5 empty] | WOB_W3910139.JPG
3910157 | Ersatzteile | Wolf ET Dichtschnur f. Füll- u. Schürtür | Herstellnr. bis 80000 | Herstellnr. bis 80000, PG19 | 28.5 | 29.3 | ET | ET | ET | 4045013080065 | 19 | 0.38 | 0.38 | 84039090 | [5 empty] | WOX_W13-20-000-057.jpg
3910158 | Ersatzteile | Wolf ET Dichtung Frontdeckel L561 | für CGG-1K-24/28 | für CGG-1K-24/28, PG4 | 2.9 | 3 | ET | ET | ET | 4045013124103 | 4 | 0.01 | 0.01 | 39211900 | [5 empty] | WOB_W3910158.JPG
3910171 | Ersatzteile | Wolf ET Kabeldurchführung geschlossen | für COB | für COB, PG3 | 0.9 | 0.9 | ET | ET | ET | 4045013080072 | 3 |  |  | 39269097 | [5 empty] | WOX_W16-51-020-004_04.jpg
3910174 | Ersatzteile | Wolf ET Dichtung Deckel Brennraum | für BPH-10-35 | für BPH-10-35, PG29 | 69 | 71 | ET | ET | ET | 4045013080089 | 29 | 0.21 | 0.2 | 99999999 | [5 empty] | WOB_W3910174.JPG
3910175 | Ersatzteile | Wolf ET Dichtung Aschekasten | für BPH-10-35 | für BPH-10-35, PG16 | 19.4 | 20 | ET | ET | ET | 4045013080096 | 16 | 0.15 | 0.15 | 99999999 | [5 empty] | WOB_W3910175.JPG
3910180 | Ersatzteile | Wolf ET Schaumstoffdicht. Vor-/Rücklauf | für COB-20 | für COB-20, PG3 | 0.9 | 0.9 | ET | ET | ET | 4045013080102 | 3 | 0.01 | 0.01 | 39269097 | [5 empty] | WOB_W3910180.JPG
3910181 | Ersatzteile | Wolf ET Dichtung Saugzuggebläse | für BPH-10-35 | für BPH-10-35, PG10 | 10 | 10.3 | ET | ET | ET | 4045013080119 | 10 | 0.01 | 0.01 | 99999999 | [5 empty] | WOX_W32-51-010-003_02.jpg
3910188 | Ersatzteile | Wolf ET Dichtung Schnecke | für BPH-10 | für BPH-10, PG17 | 23.1 | 23.8 | ET | ET | ET | 4045013080126 | 17 | 0.01 | 0.01 | 99999999 | [5 empty] | WOB_W3910188.JPG
3910195 | Ersatzteile | Wolf ET Dichtung Schnecke | für BPH-15-35 | für BPH-15-35, PG24 | 44 | 45 | ET | ET | ET | 4045013080133 | 24 | 0.02 | 0.02 | 40169300 | [5 empty] | WOB_W3910195.JPG
3910196 | Ersatzteile | Wolf ET Schaumstoffdämmung Verrohrung | für CS | für CS, PG6 | 4.2 | 4.3 | ET | ET | ET | 4045013080140 | 6 | 0.05 | 0.05 | 40091100 | [5 empty] | WOX_W16-51-160-002_001.jpg | NEU
3910197 | Ersatzteile | Wolf ET Dichtkappe Prüfnippel | Gebläsedruck | Gebläsedruck, PG4 | 2.9 | 3 | ET | ET | ET | 4045013058002 | 4 | 0.01 | 0.01 | 40169300 | [5 empty] | WOX_W16-51-020-004_04.jpg
3910205 | Ersatzteile | Wolf ET Schaumstoffdichtung Kondensat- | wanne, für CGB-75/100 | wanne, für CGB-75/100, PG3 | 0.9 | 0.9 | ET | ET | ET | 4045013065758 | 3 | 0.008 | 0.008 | 40169300 | [5 empty] | WOB_W3910205.JPG
3910206 | Ersatzteile | Wolf ET Dichtung unter Ventilator | für BVG-23 | für BVG-23, PG11 | 11 | 11.3 | ET | ET | ET | 4045013087187 | 11 | 0.06 | 0.06 | 40169300 | [5 empty] | WOB_W3910206.JPG
3910207 | Ersatzteile | Wolf ET Dichtung unter Ventilator | für BVG-30 | für BVG-30, PG11 | 11 | 11.3 | ET | ET | ET | 4045013087194 | 11 | 0.06 | 0.06 | 40169300 | [5 empty] | WOB_W3910207.JPG
3910208 | Ersatzteile | Wolf ET Dichtschnur in Kesseltür | für BVG-23 | für BVG-23, PG19 | 28.5 | 29.3 | ET | ET | ET | 4045013087200 | 19 | 0.4 | 0.4 | 68159900 | [5 empty] | WOB_W3910208.JPG
3910210 | Ersatzteile | Wolf ET Dichtung 60x48x2 | für SPU | für SPU, PG4 | 2.9 | 3 | ET | ET | ET | 4045013072039 | 4 |  |  | 99999999 | [5 empty] | WOX_W25-51-400-003.jpg
3910211 | Ersatzteile | Wolf ET Dichtung 56x42x2 | für SPU | für SPU, PG3 | 0.9 | 0.9 | ET | ET | ET | 4045013072046 | 3 |  |  | 99999999 | [5 empty] | WOX_W25-51-400-003.jpg
3910212 | Ersatzteile | Wolf ET Dichtring D80 für Abgasr. int. | für COB20/29 | für COB20/29, PG7 | 5.6 | 5.8 | ET | ET | ET | 4045013092587 | 7 | 0.02 | 0.02 | 39174000 | [5 empty] | WOB_W3910212.JPG
3910213 | Ersatzteile | Wolf ET Dichtung DA 28, DI 19, H=2 EPDM | für CSZ-300 | für CSZ-300, PG3 | 0.9 | 0.9 | ET | ET | ET | 4045013160019 | 3 | 0.02 | 0.02 | 68159900 | [5 empty] | WOB_W3910213.JPG
3910215 | Ersatzteile | Wolf ET Dicht. Flach 18x12x2 für Gas | für CSZ-2 | für CSZ-2, PG3 | 0.9 | 0.9 | ET | ET | ET | 4045013203563 | 3 | 0.01 | 0.01 | 68159900 | [5 empty] | 25-51-416-003_02_mit_Rahmen.jpg | NEU
3910217 | Ersatzteile | Wolf ET Dichtung O-Ring 10x2,5 EPDM | (5 St), für BWL | (5 St), für BWL, PG5 | 3.7 | 3.8 | ET | ET | ET | 4045013132351 | 5 |  |  | 40169300 | [5 empty] | WOB_W3910217.JPG
3910218 | Ersatzteile | Wolf ET Flanschdichtung D28 | für BWS-1 | für BWS-1, PG4 | 2.9 | 3 | ET | ET | ET | 4045013132368 | 4 | 0.005 | 0.005 | 39269097 | [5 empty] | WOX_W32-51-006-003_01.jpg
3910222 | Ersatzteile | Wolf ET Dichtung Ventilatorgehäuse | Motorseite | Motorseite, PG30 | 75 | 77 | ET | ET | ET | 4045013096660 | 30 | 0.2 | 0.2 | 84039090 | [5 empty] | WOB_W3910222.JPG
3910223 | Ersatzteile | Wolf ET Dichtung Ventilatorgehäuse | für BVG-Lambda 15-40 | für BVG-Lambda 15-40, PG25 | 49 | 50 | ET | ET | ET | 4045013096677 | 25 | 0.2 | 0.2 | 84039090 | [5 empty] | WOX_W13-20-000-057.jpg
3910228 | Ersatzteile | Wolf ET Flachdichtung 1 1/2" | für BWS-1 | für BWS-1, PG9 | 7.9 | 8.1 | ET | ET | ET | 4045013124233 | 9 | 0.01 | 0.01 | 40169300 | [5 empty] | WOB_W3910228.JPG
3910233 | Ersatzteile | Wolf ET Dichtschnur Bren.Ta. Förderrohr | für Pellevent | für Pellevent, PG17 | 23.1 | 23.8 | ET | ET | ET | 4045013153875 | 17 | 0.014 | 0.014 | 84039090 | [5 empty] | WOB_W3910233.JPG
3910234 | Ersatzteile | Wolf ET Dichtschnur Bren.-Ta. Luftrohr | für Pellevent | für Pellevent, PG4 | 2.9 | 3 | ET | ET | ET | 4045013153882 | 4 |  |  | 84039090 | [5 empty] | WOB_W3910234.JPG
3910235 | Ersatzteile | Wolf ET Dicht.Profil 10x7,5 selbstkl. | für BWL-1 | für BWL-1, PG18 | 26.3 | 27.1 | ET | ET | ET | 4045013147836 | 18 | 0.027 | 0.024 | 39269097 | [5 empty] | WOX_W32-51-008-003_02.jpg
3910242 | Ersatzteile | Wolf ET Deckeldichtung | für BPH-10 | für BPH-10, PG25 | 49 | 50 | ET | ET | ET | 4045013160026 | 25 | 0.03 | 0.03 | 99999999 | [5 empty] | WOX_W32-51-010-003_03.jpg
3910243 | Ersatzteile | Wolf ET Deckeldichtung | für BPH-15/25/35 | für BPH-15/25/35, PG16 | 19.4 | 20 | ET | ET | ET | 4045013160033 | 16 | 0.03 | 0.03 | 99999999 | [5 empty] | WOB_W3910243.JPG
3910249 | Ersatzteile | Wolf ET Windrohrdichtung | für BPH-10 | für BPH-10, PG15 | 17.3 | 17.8 | ET | ET | ET | 4045013168633 | 15 | 0.1 | 0.05 | 70191910 | [5 empty] | WOX_W32-51-010-003_03.jpg
3910250 | Ersatzteile | Wolf ET Windrohrdichtung | für BPH-15 bis -35 | für BPH-15 bis -35, PG15 | 17.3 | 17.8 | ET | ET | ET | 4045013168640 | 15 | 0.1 | 0.05 | 70191910 | [5 empty] | WOB_W3910250.JPG
3910251 | Ersatzteile | Wolf ET ET Dichtung Saugzugkasten | für BPH-10/15 | für BPH-10/15, PG16 | 19.4 | 20 | ET | ET | ET | 4045013168657 | 16 | 0.06 | 0.04 | 70199099 | [5 empty] | WOX_W32-51-010-003_03.jpg
3910252 | Ersatzteile | Wolf ET Dichtung Kesselober-/Unterteil | für BPH-10 | für BPH-10, PG12 | 12.3 | 12.7 | ET | ET | ET | 4045013168930 | 12 | 0.04 | 0.02 | 70199099 | [5 empty] | WOX_W32-51-010-003_03.jpg
3910264 | Ersatzteile | Wolf ET Flachdichtung D24xD17x2 (G3/4") | für Überströmventil | für Überströmventil, PG5 | 3.7 | 3.8 | ET | ET | ET | 4045013168015 | 5 | 0.005 | 0.005 | 40169300 | [5 empty] | WOB_W3910264.JPG
3910268 | Ersatzteile | Wolf ET Dichtung O-Ring 200x4 | für MGK-2 | für MGK-2, PG7 | 5.6 | 5.8 | ET | ET | ET | 4045013199163 | 7 | 0.05 |  | 40169300 | [5 empty] | WOX_W41-51-400-007_01.jpg | NEU
3910273 | Ersatzteile | Wolf ET Dichtung O-Ring 14x1,78 | für MGK-2 | für MGK-2, PG3 | 0.9 | 0.9 | ET | ET | ET | 4045013199170 | 3 | 0.05 | 0.05 | 99999999 | [5 empty] | WOX_W41-51-400-007_01.jpg | NEU
3910278 | Ersatzteile | Wolf ET Dichtung Halter GKV-GLV elektr. | für CGB-2 | für CGB-2, PG5 | 3.7 | 3.8 | ET | ET | ET | 4045013193628 | 5 | 0.2 | 0.2 | 40169300 | [5 empty] | WOX_W47-51-023-003_01.jpg | NEU
3910281 | Ersatzteile | Wolf ET Dichtschnüre Verbrennungskammer | und Düse, für BG-23 | und Düse, für BG-23, PG24 | 44 | 45 | ET | ET | ET | 4045013188037 | 24 | 0.29 | 0.29 | 99999999 | [5 empty] | WOX_W32-51-023-004_02.jpg
3910282 | Ersatzteile | Wolf ET Dichtschnüre Verbrennungskammer | und Düse, für BG-30 | und Düse, für BG-30, PG27 | 57 | 59 | ET | ET | ET | 4045013188044 | 27 | 0.28 | 0.28 | 99999999 | [5 empty] | WOX_W32-51-023-004_02.jpg
3910287 | Ersatzteile | Wolf ET Flachdichtung Zündelektrode | für CGW-2, CGB-2 | für CGW-2, CGB-2, PG4 | 2.9 | 3 | ET | ET | ET | 4045013193369 | 4 |  |  | 40169300 | [5 empty] | WOX_W47-51-023-002_01.jpg | NEU
3910289 | Ersatzteile | Wolf ET Dichtung WW-Wärmetauscher | für CGW-2, CGB-2 | für CGW-2, CGB-2, PG4 | 2.9 | 3 | ET | ET | ET | 4045013193253 | 4 |  |  | 40169300 | [5 empty] | WOX_W47-51-023-004_01.jpg | NEU
3910290 | Ersatzteile | Wolf ET Dichtung Ionisationselektrode | für CGB-2 | für CGB-2, PG4 | 2.9 | 3 | ET | ET | ET | 4045013193352 | 4 |  |  | 40169300 | [5 empty] | WOX_W47-51-023-002_01.jpg | NEU
3910292 | Ersatzteile | Wolf ET O-Ringset für BSP-Pumpenkopf MK | Hocheffizienzpumpe | Hocheffizienzpumpe, PG11 | 11 | 11.3 | ET | ET | ET | 4045013181410 | 11 | 0.01 | 0.01 | 99999999 | [5 empty] | WOX_W20-51-800-031_01.jpg
3910294 | Ersatzteile | Wolf ET Dicht Gasgebläse-Brennkammerd | für CGB-2 | für CGB-2, PG4 | 2.9 | 3 | ET | ET | ET | 4045013193604 | 4 |  |  | 40169300 | [5 empty] | WOX_W47-51-023-003_01.jpg | NEU
3910296 | Ersatzteile | Wolf ET Dichtung Kondensatwanne | Brennerboden, für CGW-2, CGB-2 | Brennerboden, für CGW-2, CGB-2, PG4 | 2.9 | 3 | ET | ET | ET | 4045013193239 | 4 |  |  | 40169300 | [5 empty] | WOX_W47-51-023-001_01.jpg | NEU
3910297 | Ersatzteile | Wolf ET Dichtungsset | für Wärmetauscher CSK | für Wärmetauscher CSK, PG16 | 19.4 | 20 | ET | ET | ET | 4045013188051 | 16 | 0.2 | 0.2 | 40169300 | [5 empty] | WOX_W13-51-017-022_04.jpg
3910298 | Ersatzteile | Wolf ET Dichtprofil Frontverkleidung | für CGW-2, CGB-2 | für CGW-2, CGB-2, PG9 | 7.9 | 8.1 | ET | ET | ET | 4045013198500 | 9 | 0.776 | 0.776 | 40169300 | [5 empty] | WOX_W47-51-023-001_01.jpg | NEU
3910302 | Ersatzteile | Wolf ET Flachdichtung für Klemmgeh HCM | für CGW, CGB | für CGW, CGB, PG10 | 10 | 10.3 | ET | ET | ET | 4045013194922 | 10 |  |  | 40169300 | [5 empty] | WOX_W47-51-023-006_01.jpg | NEU
3910309 | Ersatzteile | Wolf ET O-Ring für GKV MBC-700-N | für MGK-2 | für MGK-2, PG15 | 17.3 | 17.8 | ET | ET | ET | 4045013199187 | 15 | 0.05 | 0.05 | 84039090 | [5 empty] | WOX_W41-51-400-004_01.jpg | NEU
3910310 | Ersatzteile | Wolf ET Dichtung Wartungsd Kondswasser | für MGK-2 | für MGK-2, PG25 | 49 | 50 | ET | ET | ET | 4045013199194 | 25 | 0.1 | 0.1 | 39269097 | [5 empty] | WOX_W41-51-400-007_01.jpg | NEU
3910311 | Ersatzteile | Wolf ET Dichtung Wartungsdi. Gußblock | für MGK-2 | für MGK-2, PG25 | 49 | 50 | ET | ET | ET | 4045013199200 | 25 | 0.1 | 0.1 | 39269097 | [5 empty] | WOX_W41-51-400-007_01.jpg | NEU
3910315 | Ersatzteile | Wolf ET Abgasdichtungen DN60 - Abgasrohr | für CGW, CGB | für CGW, CGB, PG9 | 7.9 | 8.1 | ET | ET | ET | 4045013198517 | 9 | 0.013 | 0.013 | 40169300 | [5 empty] | WOX_W47-51-023-001_01.jpg | NEU
3910317 | Ersatzteile | Wolf ET Brennerdichtung | für BPH 10 | für BPH 10, PG19 | 28.5 | 29.3 | ET | ET | ET | 4045013198845 | 19 | 0.05 | 0.05 | 68061000 | [5 empty] | WOX_W32-51-010-003_04.jpg | NEU
3910318 | Ersatzteile | Wolf ET Brennerdichtung | für BPH 15 / 25 | für BPH 15 / 25, PG22 | 38.3 | 39.4 | ET | ET | ET | 4045013198852 | 22 | 0.07 | 0.07 | 68061000 | [5 empty] | WOX_W32-51-010-003_04.jpg | NEU
3910319 | Ersatzteile | Wolf ET Brennerdichtung | für BPH BPH 35 | für BPH BPH 35, PG23 | 41 | 42 | ET | ET | ET | 4045013198869 | 23 | 0.07 | 0.07 | 68061000 | [5 empty] | WOX_W32-51-010-003_04.jpg | NEU
4500150 | Ersatzteile | Wolf ET Tauchhülse 1" | für MK | für MK, PG24 | 44 | 45 | ET | ET | ET | 4045013031685 | 24 | 0.22 | 0.22 | 73044100 | [5 empty] | WOB_W4500150.JPG
4500155 | Ersatzteile | Wolf ET Reinigungsbürste L:650 | für MK-250-530 | für MK-250-530, PG43 | 168 | 173 | ET | ET | ET | 4045013031678 | 43 | 2.6 | 2.6 | 96039099 | [5 empty] | WOX_W35-51-350-001_01_z.T.jpg
4500160 | Ersatzteile | Wolf ET Abstandhalter Verkl. 85mm | für MK-350-530 | für MK-350-530, PG9 | 7.9 | 8.1 | ET | ET | ET | 4045013031661 | 9 | 0.18 | 0.18 | 73269098 | [5 empty] | WOX_W35-51-350-001_01_z.T.jpg
4500165 | Ersatzteile | Wolf ET Abstandhalter Verkl. 97mm | für MK-350-530 | für MK-350-530, PG9 | 7.9 | 8.1 | ET | ET | ET | 4045013031654 | 9 | 0.17 | 0.17 | 73269098 | [5 empty] | WOX_W35-51-350-001_01_z.T.jpg
4500170 | Ersatzteile | Wolf ET Abstandhalter Verkl. 94mm | für MK-350-530 | für MK-350-530, PG9 | 7.9 | 8.1 | ET | ET | ET | 4045013031647 | 9 | 0.18 | 0.18 | 73269098 | [5 empty] | WOX_W35-51-350-001_01_z.T.jpg
5900200 | Ersatzteile | Wolf ET Verschlußschraube 3/4" SW12 | DIN906, für MGK | DIN906, für MGK, PG3 | 0.9 | 0.9 | ET | ET | ET | 4045013106208 | 3 | 0.01 | 0.01 | 84819000 | [5 empty] | WOX_W41-51-170-003.jpg
5900203 | Ersatzteile | Wolf ET Klebstoff Anärober omniFIT FD20 | für MGK | für MGK, PG18 | 26.3 | 27.1 | ET | ET | ET | 4045013106222 | 18 | 0.01 | 0.01 | 84039090 | [5 empty] | WOX_W41-51-170-003.jpg
5900210 | Ersatzteile | Wolf ET Geräteanschlussflansch DN100 | CGB DN 100 | CGB DN 100, PG15 | 17.3 | 17.8 | ET | ET | ET | 4045013082359 | 15 | 0.058 | 0.058 | 84039090 | [5 empty] | WOB_W5900210.JPG
5900220 | Ersatzteile | Wolf ET Geräteanschlussflansch DN96 | CGB DN 96 | CGB DN 96, PG13 | 15 | 15.4 | ET | ET | ET | 4045013086944 | 13 | 0.172 | 0.172 | 84039090 | [5 empty] | WOX_W45-51-018-063.jpg
6523233 | Ersatzteile | Wolf ET Sicherung fein 6,3A träge 6,3x32 | für WRS-Regelung LM2 | für WRS-Regelung LM2, PG12 | 12.3 | 12.7 | ET | ET | ET | 4045013115491 | 12 |  |  | 99999999 | [5 empty] | WOX_W65-51-025-001_02.jpg
7700595 | Ersatzteile | Wolf ET Aufdachmontageset 1x F3 | Erweiterung | Erweiterung, PG35 | 102 | 105 | ET | ET | ET | 4045013080157 | 35 |  |  | 73269098 | [5 empty] | WOX_W25-51-119-053_01.jpg
7700665 | Ersatzteile | Wolf ET Erweiterung für Aufstellgerüst | Querformat | Querformat, PG46 | 195 | 201 | ET | ET | ET | 4045013080188 | 46 |  |  | 73089059 | [5 empty] | WOX_W25-51-119-053_01.jpg
7700715 | Ersatzteile | Wolf ET Ausgleichsschiene 200x80 | Langlöcher B9,5 | Langlöcher B9,5, PG9 | 7.9 | 8.1 | ET | ET | ET | 4045013080195 | 9 | 0.296 | 0.296 | 73089059 | [5 empty] | WOX_W25-51-140-002_01.jpg
7700719 | Ersatzteile | Wolf ET 142 Solarhaken-System-Set | unten u. oben, bis BJ 08 | unten u. oben, bis BJ 08, PG24 | 44 | 45 | ET | ET | ET | 4045013080201 | 24 | 2.994 | 3.01 | 73269098 | 195 | 105 | 510 | 10.442 | CD3 | WOX_W25-51-119-002_02.jpg
7700930 | Ersatzteile | Wolf ET Schneelasterw. Alu+ Hochformat | für 1 Kollektor, Falz-Ziegel | für 1 Kollektor, Falz-Ziegel, PG37 | 116 | 119 | ET | ET | ET | 4045013045071 | 37 |  |  | 73089059 | [5 empty] | WOX_W25-51-119-060_01.jpg
7700931 | Ersatzteile | Wolf ET Schneelasterw. Alu+ Hochformat | für 1 Kollektor, Falz-Ziegel | für 1 Kollektor, Falz-Ziegel, PG44 | 178 | 183 | ET | ET | ET | 4045013045064 | 44 |  |  | 76042990 | [5 empty] | WOX_W25-51-119-060_01.jpg
7700932 | Ersatzteile | Wolf ET Schneelasterw. Alu+ Hochformat | für 1 Kollektor, Falz-Ziegel | für 1 Kollektor, Falz-Ziegel, PG50 | 236 | 243 | ET | ET | ET | 4045013045057 | 50 |  |  | 76042990 | [5 empty] | WOX_W25-51-119-060_01.jpg
7701106 | Ersatzteile | Wolf ET Versteifungswinkel | für CSZ-300 | für CSZ-300, PG9 | 7.9 | 8.1 | ET | ET | ET | 4045013093300 | 9 | 0.461 | 0.461 | 73089059 | [5 empty] | WOB_W7701106.JPG
7701133 | Ersatzteile | Wolf ET Haltewinkel MAG-Verrohrung | für CSZ-300 | für CSZ-300, PG6 | 4.2 | 4.3 | ET | ET | ET | 4045013093331 | 6 | 0.096 | 0.096 | 99999999 | [5 empty] | WOB_W7701133.JPG
7701139 | Ersatzteile | Wolf ET Frontverkleidung | für CSZ 300 | für CSZ 300, PG25 | 49 | 50 | ET | ET | ET | 4045013114531 | 25 | 4.701 | 4.701 | 73089059 | [5 empty] | WOX_W25-51-416-002_01.jpg
7701142 | Ersatzteile | Wolf ET Seitenverkleidung Links | für CSZ-300 | für CSZ-300, PG38 | 124 | 128 | ET | ET | ET | 4045013128125 | 38 | 3.539 | 3.539 | 99999999 | [5 empty] | WOX_W25-51-416-002_01.jpg
7701144 | Ersatzteile | Wolf ET Seitenverkleidung Rechts | für CSZ-300 | für CSZ-300, PG38 | 124 | 128 | ET | ET | ET | 4045013128118 | 38 | 4.138 | 4.138 | 99999999 | [5 empty] | WOX_W25-51-416-002_01.jpg
7701181 | Ersatzteile | Wolf ET Kleinteilebeutel Verrohrung | für CSZ-300 | für CSZ-300, PG23 | 41 | 42 | ET | ET | ET | 4045013090736 | 23 | 0.392 | 0.392 | 99999999 | [5 empty] | WOB_W7701181.JPG
7701183 | Ersatzteile | Wolf ET Kleinteilebeutel Montagezubehör | für CSZ-300 | für CSZ-300, PG32 | 84 | 86 | ET | ET | ET | 4045013090439 | 32 | 1.5 | 1.5 | 84039090 | [5 empty] | WOX_W25-51-416-002_01.jpg
7701187 | Ersatzteile | Wolf ET Aufstellblech RAL9016 | für CSZ 300 | für CSZ 300, PG16 | 19.4 | 20 | ET | ET | ET | 4045013093348 | 16 | 0.469 | 0.469 | 99999999 | [5 empty] | WOX_W25-51-416-001_01.jpg
7701452 | Ersatzteile | Wolf ET Kleinteilbeutl Verrohrung | für CSZ-2R | für CSZ-2R, PG23 | 41 | 42 | ET | ET | ET | 4045013201255 | 23 |  |  | 99999999 | [5 empty] | kein Bild vorhanden | NEU
7900030 | Ersatzteile | Wolf ET Drehknopf für Programmwahl | R12/16/18/32 | R12/16/18/32, PG10 | 10 | 10.3 | ET | ET | ET | 4045013044814 | 10 | 0.01 | 0.01 | 90329000 | [5 empty] | WOX_W50-51-011-004_001.jpg
8600008 | Ersatzteile | Wolf ET Brennkammer Rückwand | für CGG-1K-24 | für CGG-1K-24, PG12 | 12.3 | 12.7 | ET | ET | ET | 4045013120747 | 12 | 1.01 | 1.01 | 73089059 | [5 empty] | WOX_W46-51-024-003_01.jpg
8600009 | Ersatzteile | Wolf ET Brennkammer Vorderwand | für CGG-1K-24 | für CGG-1K-24, PG8 | 6.3 | 6.5 | ET | ET | ET | 4045013123724 | 8 | 0.47 | 0.47 | 73089059 | [5 empty] | WOX_W46-51-024-003_01.jpg
8600010 | Ersatzteile | Wolf ET Brennkammer Rückwand | für CGG-1K-28 | für CGG-1K-28, PG13 | 15 | 15.4 | ET | ET | ET | 4045013123731 | 13 | 1.11 | 1.11 | 73089059 | [5 empty] | WOX_W46-51-024-003_01.jpg
8600011 | Ersatzteile | Wolf ET Brennkammer Vorderwand | CGG-1K-28 | CGG-1K-28, PG9 | 7.9 | 8.1 | ET | ET | ET | 4045013123748 | 9 | 0.53 | 0.53 | 73089059 | [5 empty] | WOX_W46-51-024-003_01.jpg
8600013 | Ersatzteile | Wolf ET Konsole für Einhängewinkel | für GU/GG-18/24 | für GU/GG-18/24, PG9 | 7.9 | 8.1 | ET | ET | ET | 4045013043886 | 9 | 0.59 | 0.59 | 85371099 | [5 empty] | WOX_W47-51-020-004.jpg
8600015 | Ersatzteile | Wolf ET Halterung Ausdehnungsgefäß | für GU/GG-18/24 | für GU/GG-18/24, PG4 | 2.9 | 3 | ET | ET | ET | 4045013043879 | 4 | 0.13 | 0.13 | 73102990 | [5 empty] | WOX_W47-51-020-004.jpg
8600018 | Ersatzteile | Wolf ET Haltebügel für Regelung | für GU/GG-18/24 | für GU/GG-18/24, PG4 | 2.9 | 3 | ET | ET | ET | 4045013043862 | 4 | 0.14 | 0.14 | 84039090 | [5 empty] | WOX_W47-51-020-004.jpg
8600033 | Ersatzteile | Wolf ET Strömungssicherung | für GU-18 | für GU-18, PG43 | 168 | 173 | ET | ET | ET | 4045013043855 | 43 | 1.55 | 1.55 | 73089059 | [5 empty] | WOB_W8600033.JPG
8600038 | Ersatzteile | Wolf ET Strömungssicherung | für GU-24 | für GU-24, PG44 | 178 | 183 | ET | ET | ET | 4045013043848 | 44 | 0.6 | 0.6 | 73089059 | [5 empty] | WOX_W45-51-018-070_02.jpg
8600065 | Ersatzteile | Wolf ET Anschlussset Gaseintritt | für GU/GG | für GU/GG, PG20 | 30.9 | 31.8 | ET | ET | ET | 4045013043824 | 20 | 0.38 | 0.39 | 84039090 | 200 | 30 | 320 | 1.92 | CD3 | WOB_W8600065.JPG
8600075 | Ersatzteile | Wolf ET Erdungsverbindungsleitung STB | für GU/GG | für GU/GG, PG2 | 0.5 | 0.5 | ET | ET | ET | 4045013080218 | 2 | 0.01 | 0.01 | 85444290 | [5 empty] | WOB_W8600075.JPG
8600076 | Ersatzteile | Wolf ET Kabelbrücke | für GU/GG | für GU/GG, PG1 | 0.3 | 0.3 | ET | ET | ET | 4045013043787 | 1 | 2 | 2 | 84039090 | [5 empty] | WOB_W8600076.JPG
8600078 | Ersatzteile | Wolf ET Regelung | für GG-EK-18/24 | für GG-EK-18/24, PG83 | 785 | 810 | ET | ET | ET | 4045013043763 | 83 | 1.89 | 1.89 | 90328900 | [5 empty] | WOX_W46-51-018-030_03.jpg
8600096 | Ersatzteile | Wolf ET Positionierwinkel Brennraum- | gehäuse, für GG-18/24 | gehäuse, für GG-18/24, PG3 | 0.9 | 0.9 | ET | ET | ET | 4045013043701 | 3 | 0.03 | 0.03 | 73269098 | [5 empty] | WOX_W47-51-020-004.jpg
8600101 | Ersatzteile | Wolf ET Brennkammer Rückwand | für GU1/GG1-18 | für GU1/GG1-18, PG10 | 10 | 10.3 | ET | ET | ET | 4045013043695 | 10 | 0.78 | 0.78 | 73089059 | [5 empty] | WOX_W45-51-018-002_02.jpg
8600102 | Ersatzteile | Wolf ET Brennkammer Vorderwand | für GU-1/GG-1-18 | für GU-1/GG-1-18, PG8 | 6.3 | 6.5 | ET | ET | ET | 4045013043688 | 8 | 0.36 | 0.36 | 73089059 | [5 empty] | WOX_W45-51-018-002_02.jpg
8600103 | Ersatzteile | Wolf ET Brennkammer Rückwand | für GU-1/GG-1-24 | für GU-1/GG-1-24, PG11 | 11 | 11.3 | ET | ET | ET | 4045013043671 | 11 | 0.86 | 0.86 | 73089059 | [5 empty] | WOX_W45-51-018-002_02.jpg
8600104 | Ersatzteile | Wolf ET Brennkammer Vorderwand | für GU-1/GG-1-24 | für GU-1/GG-1-24, PG8 | 6.3 | 6.5 | ET | ET | ET | 4045013043664 | 8 | 0.41 | 0.41 | 73089059 | [5 empty] | WOX_W45-51-018-002_02.jpg
8600137 | Ersatzteile | Wolf ET Umrüstsatz Erdgas E - Flüssiggas | für GU/GG-18/24 | für GU/GG-18/24, PG22 | 38.3 | 39.4 | ET | ET | ET | 4045013043640 | 22 | 0.07 | 0.07 | 84039090 | [5 empty] | WOX_W45-51-018-070_02.jpg
8600138 | Ersatzteile | Wolf ET Umrüstsatz Flüssiggas - Erdgas E | für GU/GG-18/24 | für GU/GG-18/24, PG22 | 38.3 | 39.4 | ET | ET | ET | 4045013043633 | 22 | 0.07 | 0.07 | 84039090 | [5 empty] | WOB_W8600138.JPG
8600139 | Ersatzteile | Wolf ET Umrüstsatz Flüssiggas- Erdgas LL | für GU/GG-18/24 | für GU/GG-18/24, PG22 | 38.3 | 39.4 | ET | ET | ET | 4045013043626 | 22 | 0.07 | 0.07 | 84039090 | [5 empty] | WOX_W45-51-018-070_02.jpg
8600140 | Ersatzteile | Wolf ET Umrüstsatz Erdgas E - Erdgas LL | für GU/GG-18/24 | für GU/GG-18/24, PG19 | 28.5 | 29.3 | ET | ET | ET | 4045013043619 | 19 | 0.06 | 0.06 | 84039090 | [5 empty] | WOB_W8600140.JPG
8600141 | Ersatzteile | Wolf ET Umrüstsatz Erdgas LL - Erdgas E | für GU/GG-18/24 | für GU/GG-18/24, PG19 | 28.5 | 29.3 | ET | ET | ET | 4045013043602 | 19 | 0.05 | 0.05 | 84039090 | [5 empty] | WOB_W8600141.JPG
8600146 | Ersatzteile | Wolf ET Regelung | für GG-E 18/24 | für GG-E 18/24, PG88 | 955 | 985 | ET | ET | ET | 4045013043565 | 88 | 2.05 | 2.05 | 90328900 | [5 empty] | WOX_W46-51-018-030_03.jpg
8600231 | Ersatzteile | Wolf ET Anschluss-Set Aufputz Speicher | Wassererwärmer,GU-E/GG-E | Wassererwärmer,GU-E/GG-E, PG52 | 257 | 264 | ET | ET | ET | 4045013043473 | 52 | 4.9 | 4.9 | 73079290 | [5 empty] | WOX_W45-51-018-061_02.jpg
8600232 | Ersatzteile | Wolf ET Anschluss-Set für Fremdfabrikat | für SW-120 | für SW-120, PG49 | 227 | 234 | ET | ET | ET | 4045013043466 | 49 | 2.36 | 2.36 | 73079290 | [5 empty] | WOX_W45-51-018-061_02.jpg
8600303 | Ersatzteile | Wolf ET Umrüstsatz Erdgas E - Erdgas LL | für GU-1-18/24 | für GU-1-18/24, PG19 | 28.5 | 29.3 | ET | ET | ET | 4045013043459 | 19 | 0.06 | 0.06 | 84039090 | [5 empty] | WOB_W8600303.JPG
8600304 | Ersatzteile | Wolf ET Umrüstsatz Erdgas LL - Erdgas E | für GU-1-18/GG-1-18/24 | für GU-1-18/GG-1-18/24, PG19 | 28.5 | 29.3 | ET | ET | ET | 4045013043442 | 19 | 0.07 | 0.07 | 84039090 | [5 empty] | WOB_W8600304.JPG
8600305 | Ersatzteile | Wolf ET Umrüstsatz Erdgas LL - Erdgas E | für GU-1E(K)-24 | für GU-1E(K)-24, PG19 | 28.5 | 29.3 | ET | ET | ET | 4045013043435 | 19 | 0.07 | 0.07 | 84039090 | [5 empty] | WOB_W8600305.JPG
8600306 | Ersatzteile | Wolf ET Umrüstsatz Erdgas E - Erdgas LL | für GG-1-18/24 | für GG-1-18/24, PG19 | 28.5 | 29.3 | ET | ET | ET | 4045013043428 | 19 | 0.09 | 0.09 | 84039090 | [5 empty] | WOB_W8600306.JPG
8600496 | Ersatzteile | Wolf ET Regelung | für GU-1EK-18/24 | für GU-1EK-18/24, PG82 | 765 | 785 | ET | ET | ET | 4045013043381 | 82 | 1.97 | 1.97 | 90328900 | [5 empty] | WOX_W45-51-018-080_03.jpg
8600497 | Ersatzteile | Wolf ET Regelung | für GG-1EK-18/24 | für GG-1EK-18/24, PG82 | 765 | 785 | ET | ET | ET | 4045013043374 | 82 | 1.99 | 1.99 | 90328900 | [5 empty] | WOX_W46-51-018-030_03.jpg
8600499 | Ersatzteile | Wolf ET Regelung | für GG-1E-18/24 | für GG-1E-18/24, PG87 | 930 | 955 | ET | ET | ET | 4045013043350 | 87 | 2 | 2 | 90328900 | [5 empty] | WOX_W46-51-018-030_03.jpg
8600631 | Ersatzteile | Wolf ET Strömungssicherung | für GU-1-24 | für GU-1-24, PG37 | 116 | 119 | ET | ET | ET | 4045013043299 | 37 | 1.73 | 1.73 | 73089059 | [5 empty] | WOB_W8600631.JPG
8600676 | Ersatzteile | Wolf ET Systemplatte | für GB | für GB, PG29 | 69 | 71 | ET | ET | ET | 4045013043268 | 29 | 1.31 | 1.31 | 84039090 | [5 empty] | Kein Bild vorhanden
8600677 | Ersatzteile | Wolf ET Unterteil Brennraumgehäuse | für GB | für GB, PG12 | 12.3 | 12.7 | ET | ET | ET | 4045013043251 | 12 | 1.08 | 1.08 | 73089059 | [5 empty] | WOX_W47-51-020-004.jpg
8600678 | Ersatzteile | Wolf ET Oberteil Brennraumgehäuse | für GB | für GB, PG15 | 17.3 | 17.8 | ET | ET | ET | 4045013043244 | 15 | 1.25 | 1.25 | 73089059 | [5 empty] | WOX_W47-51-020-004.jpg
8600679 | Ersatzteile | Wolf ET Montageplatte | für GB | für GB, PG16 | 19.4 | 20 | ET | ET | ET | 4045013043237 | 16 | 3.15 | 3.15 | 73089059 | [5 empty] | WOX_W47-51-020-004.jpg
8600750 | Ersatzteile | Wolf ET Set Ersatzdichtungen | für Handlochdeckel | für Handlochdeckel, PG17 | 23.1 | 23.8 | ET | ET | ET | 4045013043176 | 17 | 0.21 | 0.21 | 84199085 | [5 empty] | WOB_W8600750.JPG
8600853 | Ersatzteile | Wolf ET Umrüstsatz Erdgas E - Flüssiggas | für GB | für GB, PG26 | 54 | 56 | ET | ET | ET | 4045013043145 | 26 | 0.03 | 0.03 | 84039090 | [5 empty] | WOB_W8600853.JPG
8600854 | Ersatzteile | Wolf ET Umrüstsatz Erdgas E - Flüssiggas | für GB/TGK | für GB/TGK, PG25 | 49 | 50 | ET | ET | ET | 4045013043138 | 25 | 0.04 | 0.04 | 84039090 | [5 empty] | WOB_W8600854.JPG
8600862 | Ersatzteile | Wolf ET Umrüstsatz Erdgas E - Erdgas LL | für GB-E/GB-EK/TGK-24 | für GB-E/GB-EK/TGK-24, PG13 | 15 | 15.4 | ET | ET | ET | 4045013043121 | 13 | 0.01 | 0.01 | 84039090 | [5 empty] | WOB_W8600862.JPG
8600863 | Ersatzteile | Wolf ET Umrüstsatz Erdgas LL - Erdgas E | für GB-E/GB-EK | für GB-E/GB-EK, PG13 | 15 | 15.4 | ET | ET | ET | 4045013043114 | 13 | 0.01 | 0.01 | 84039090 | [5 empty] | WOB_W8600863.JPG
8600922 | Ersatzteile | Wolf ET Montageplatte | für GU/GG-2 | für GU/GG-2, PG15 | 17.3 | 17.8 | ET | ET | ET | 4045013043107 | 15 | 1.95 | 1.95 | 73089059 | [5 empty] | WOX_W45-51-018-011.jpg
8600993 | Ersatzteile | Wolf ET Unterteil Brennraumgehäuse | für GG-2 | für GG-2, PG10 | 10 | 10.3 | ET | ET | ET | 4045013043091 | 10 | 1.11 | 1.11 | 73089059 | [5 empty] | WOB_W8600993.JPG
8600994 | Ersatzteile | Wolf ET Oberteil Brennraumgehäuse | für GG-2 | für GG-2, PG14 | 16 | 16.5 | ET | ET | ET | 4045013043084 | 14 | 2.22 | 2.22 | 73089059 | [5 empty] | WOB_W8600994.JPG
8601013 | Ersatzteile | Wolf ET Verkleidung Brennraumgehäuse | für GG-2/GB | für GG-2/GB, PG23 | 41 | 42 | ET | ET | ET | 4045013043053 | 23 | 3.32 | 3.32 | 76169910 | [5 empty] | WOX_W46-51-018-012.jpg
8601085 | Ersatzteile | Wolf ET Wandrahmen Rückrahmen | für SW-70 | für SW-70, PG28 | 64 | 66 | ET | ET | ET | 4045013043046 | 28 | 1.5 | 1.5 | 73089059 | [5 empty] | WOX_W45-51-018-111_02.jpg
8601306 | Ersatzteile | Wolf ET Umrüstsatz T...GB-11 LB1 | für GB, TGB | für GB, TGB, PG24 | 44 | 45 | ET | ET | ET | 4045013042926 | 24 | 0.07 | 0.07 | 84039090 | [5 empty] | WOX_W47-51-011-003_002.jpg
8601307 | Ersatzteile | Wolf ET Umrüstsatz T...GB-11 LB2 | für GB, TGB | für GB, TGB, PG24 | 44 | 45 | ET | ET | ET | 4045013042919 | 24 | 0.06 | 0.06 | 84039090 | [5 empty] | WOB_W8601307.JPG
8601308 | Ersatzteile | Wolf ET Umrüstsatz T...GB-11 Flüssiggas | für GB, TGB | für GB, TGB, PG21 | 35.7 | 36.7 | ET | ET | ET | 4045013042902 | 21 | 0.06 | 0.06 | 84039090 | [5 empty] | WOB_W8601308.JPG
8601309 | Ersatzteile | Wolf ET Umrüstsatz für T...GB-11 | Erdgas E/LL 1 auf 2 | Erdgas E/LL 1 auf 2, PG14 | 16 | 16.5 | ET | ET | ET | 4045013042896 | 14 | 0.03 | 0.03 | 84039090 | [5 empty] | WOB_W8601309.JPG
8601436 | Ersatzteile | Wolf ET Gaskombiventil Set | für GB | für GB, PG45 | 189 | 194 | ET | ET | ET | 4045013042889 | 45 | 1.4 | 1.2 | 84818059 | 180 | 180 | 230 | 7.452 | CD3 | WOB_W8601436.JPG |  | 2796106
8601515 | Ersatzteile | Wolf ET Halterung Ausdehnungsgefäss | für CGB-20 | für CGB-20, PG4 | 2.9 | 3 | ET | ET | ET | 4045013042872 | 4 | 0.08 | 0.08 | 84039090 | [5 empty] | WOB_W8601515.JPG
8601521 | Ersatzteile | Wolf ET Haltewinkel | für CGG-2(K) | für CGG-2(K), PG5 | 3.7 | 3.8 | ET | ET | ET | 4045013042865 | 5 | 0.26 | 0.26 | 73269098 | [5 empty] | WOB_W8601521.JPG
8601547 | Ersatzteile | Wolf ET Einhängewinkel | für CGB-20 | für CGB-20, PG9 | 7.9 | 8.1 | ET | ET | ET | 4045013080225 | 9 | 0.21 | 0.21 | 73089059 | [5 empty] | WOB_W8601547.JPG
8601575 | Ersatzteile | Wolf ET Montagewinkel für Zündtrafo | für TGK | für TGK, PG6 | 4.2 | 4.3 | ET | ET | ET | 4045013042797 | 6 | 0.07 | 0.07 | 73089059 | [5 empty] | WOB_W8601575.JPG
8601686 | Ersatzteile | Wolf ET Seitenverkleidung Rechts | für CGB | für CGB, PG21 | 35.7 | 36.7 | ET | ET | ET | 4045013042735 | 21 | 2.8 | 2.8 | 73089059 | [5 empty] | WOX_W47-51-020-018_04.jpg
8601687 | Ersatzteile | Wolf ET Seitenverkleidung Links | für CGB | für CGB, PG21 | 35.7 | 36.7 | ET | ET | ET | 4045013042728 | 21 | 2.83 | 2.83 | 73089059 | [5 empty] | WOX_W47-51-020-018_04.jpg
8601691 | Ersatzteile | Wolf ET Brennraumgehäuse Rückwand-Deckel | für CGB-20 | für CGB-20, PG20 | 30.9 | 31.8 | ET | ET | ET | 4045013042711 | 20 | 4.86 | 4.86 | 73089059 | [5 empty] | WOX_W47-51-020-018_04.jpg
8601694 | Ersatzteile | Wolf ET Konsole | für CGB-20 | für CGB-20, PG7 | 5.6 | 5.8 | ET | ET | ET | 4045013042704 | 7 | 0.6 | 0.6 | 73089059 | [5 empty] | WOB_W8601694.JPG
8601695 | Ersatzteile | Wolf ET Wandrahmen Seitenteil RAL 9006 | für GB, TGB | für GB, TGB, PG18 | 26.3 | 27.1 | ET | ET | ET | 4045013042698 | 18 | 1.64 | 1.64 | 73089059 | [5 empty] | WOX_W47-51-020-004.jpg
8601701 | Ersatzteile | Wolf ET Verkleidung RAL 9016 | für CSW-70 | für CSW-70, PG30 | 75 | 77 | ET | ET | ET | 4045013042681 | 30 | 8 | 8 | 73089059 | [5 empty] | WOX_W45-51-018-060_02.jpg
8601703 | Ersatzteile | Wolf ET Designelement RAL9006 | TGU/TGG/TGB | TGU/TGG/TGB, PG42 | 154 | 158 | ET | ET | ET | 4045013042674 | 42 | 2.01 | 2.01 | 73089059 | [5 empty] | WOX_W47-51-020-004.jpg
8601712 | Ersatzteile | Wolf ET Brennkammermantel Komplett | für GB | für GB, PG42 | 154 | 158 | ET | ET | ET | 4045013042667 | 42 | 1.13 | 1.13 | 76169910 | [5 empty] | WOB_W8601712.JPG
8601713 | Ersatzteile | Wolf ET Abgassammelkasten | für GG-1-18 | für GG-1-18, PG26 | 54 | 56 | ET | ET | ET | 4045013042650 | 26 | 1.03 | 1.03 | 84039090 | [5 empty] | WOB_W8601713.JPG
8601714 | Ersatzteile | Wolf ET Abgassammelkasten | für GG-1-24 | für GG-1-24, PG29 | 69 | 71 | ET | ET | ET | 4045013042643 | 29 | 1.23 | 1.23 | 84039090 | [5 empty] | WOB_W8601714.JPG
8601754 | Ersatzteile | Wolf ET Rückwand Brennraumgehäuse | für TGB-40/60 | für TGB-40/60, PG33 | 87 | 90 | ET | ET | ET | 4045013042513 | 33 | 6.52 | 6.52 | 73089059 | [5 empty] | WOB_W8601754.JPG
8601756 | Ersatzteile | Wolf ET Konsole | für TGB-40/60 | für TGB-40/60, PG17 | 23.1 | 23.8 | ET | ET | ET | 4045013042506 | 17 | 0.74 | 0.74 | 73089059 | [5 empty] | WOB_W8601756.JPG
8601868 | Ersatzteile | Wolf ET Wärmedämmung Brennkammeroberteil | bis 05/01 f.TGK/GB-20 | bis 05/01 f.TGK/GB-20, PG30 | 75 | 77 | ET | ET | ET | 4045013042452 | 30 | 0.19 | 0.19 | 39203000 | [5 empty] | WOB_W8601868.jpg |  | 1622550
8601869 | Ersatzteile | Wolf ET Wärmedämmung Brennkammertopf | für GB, TGB | für GB, TGB, PG27 | 57 | 59 | ET | ET | ET | 4045013042445 | 27 | 0.13 | 0.13 | 39203000 | [5 empty] | WOB_W8601869.jpg |  | 1622551
8601870 | Ersatzteile | Wolf ET Autom. Entlüftungsventil 1/2" | für GU/GG | für GU/GG, PG13 | 15 | 15.4 | ET | ET | ET | 4045013042438 | 13 | 0.11 | 0.11 | 84813099 | [5 empty] | WOB_W8601870.jpg |  | 2011001
8601871 | Ersatzteile | Wolf ET Automatisches Entlüftungsventil | für GU-2/GG-2 | für GU-2/GG-2, PG13 | 15 | 15.4 | ET | ET | ET | 4045013042421 | 13 | 0.37 | 0.17 | 84039090 | 180 | 100 | 180 | 1.123 | CD3 | WOB_W8601871.jpg |  | 2011175
8601872 | Ersatzteile | Wolf ET Heizkreispumpe | für GU/GG-2E | für GU/GG-2E, PG45 | 189 | 194 | ET | ET | ET | 4045013042414 | 45 | 1.823 | 1.823 | 84132000 | 200 | 180 | 200 |  | HL | WOB_W8601872.jpg |  | 2015101
8601873 | Ersatzteile | Wolf ET Heizkreispumpe | für GU/GG-2EK-18/24 | für GU/GG-2EK-18/24, PG45 | 189 | 194 | ET | ET | ET | 4045013042407 | 45 | 1.9 | 1.9 | 84138100 | [5 empty] | WOB_W8601873.jpg |  | 2015102
8601877 | Ersatzteile | Wolf ET Temperaturanzeige | für Regelung GU | für Regelung GU, PG19 | 28.5 | 29.3 | ET | ET | ET | 4045013042360 | 19 | 0.06 | 0.06 | 90251920 | [5 empty] | WOB_W8601877.jpg |  | 2039065
8601881 | Ersatzteile | Wolf ET Sicherung Flink 3,15 A | für Regelung GU | für Regelung GU, PG10 | 10 | 10.3 | ET | ET | ET | 4045013042322 | 10 | 0.207 | 0.007 | 85361010 | 180 | 100 | 180 | 3.24 | CD3 | WOX_W47-51-011-008_03.jpg |  | 2738180
8601883 | Ersatzteile | Wolf ET Vorlauf-/Rücklauffühler (2 St.) | für TGK | für TGK, PG33 | 87 | 90 | ET | ET | ET | 4045013042308 | 33 | 0.221 | 0.021 | 85364900 | 180 | 100 | 180 | 3.24 | CD3 | WOB_W8601883.jpg |  | 2741052
8601888 | Ersatzteile | Wolf ET Strömungswächter | für GB, TGB | für GB, TGB, PG28 | 64 | 66 | ET | ET | ET | 4045013042254 | 28 | 0.44 | 0.44 | 84039090 | [5 empty] | WOB_W8601888.jpg |  | 2791100
8601891 | Ersatzteile | Wolf ET Sicherheitstemperaturbegrenzer | STB | STB, PG17 | 23.1 | 23.8 | ET | ET | ET | 4045013042223 | 17 | 0.09 | 0.09 | 84039090 | [5 empty] | WOB_W8601891.jpg |  | 2792002
8601892 | Ersatzteile | Wolf ET Zündkabel für externe | Zündeinheit, für GU/GG | Zündeinheit, für GU/GG, PG14 | 16 | 16.5 | ET | ET | ET | 4045013042216 | 14 | 0.01 | 0.01 | 84039090 | [5 empty] | WOB_W8601892.jpg |  | 2795500
8601893 | Ersatzteile | Wolf ET Zündeinheit extern | für GU-1/GG-1 | für GU-1/GG-1, PG18 | 26.3 | 27.1 | ET | ET | ET | 4045013042209 | 18 | 0.13 | 0.13 | 84039090 | [5 empty] | WOB_W8601893.jpg |  | 2795501
8601896 | Ersatzteile | Wolf ET Gaskombiventil SIT827 Erdgas | für GU(1)/GG(1) | für GU(1)/GG(1) , PG44 | 178 | 183 | ET | ET | ET | 4045013042186 | 44 | 0.58 | 0.58 | 84811099 | [5 empty] | WOB_W8601896.jpg |  | 2796114
8601897 | Ersatzteile | Wolf ET Gaskombiventil SIT827 Flüssiggas | für GU | für GU, PG50 | 236 | 243 | ET | ET | ET | 4045013042179 | 50 | 0.55 | 0.55 | 84039090 | [5 empty] | WOB_W8601897.jpg |  | 2796116
8601898 | Ersatzteile | Wolf ET Zünd-und Überwachungselektrode | für CGG-1K-24/28 | für CGG-1K-24/28, PG6 | 4.2 | 4.3 | ET | ET | ET | 4045013042162 | 6 | 0.214 | 0.014 | 85451900 | 180 | 100 | 180 |  | CD3 | WOB_W8601898.jpg |  | 2796260
8601899 | Ersatzteile | Wolf ET Zündeletrode m. Dichtung | für GB bis BJ 05/01 | für GB bis BJ 05/01, PG18 | 26.3 | 27.1 | ET | ET | ET | 4045013042155 | 18 | 0.01 | 0.01 | 84169000 | [5 empty] | WOB_W8601899.jpg |  | 2796261
8601900 | Ersatzteile | Wolf ET Überwachungselektrode Set | für GB | für GB, PG14 | 16 | 16.5 | ET | ET | ET | 4045013042148 | 14 | 0.25 | 0.05 | 85451900 | 180 | 100 | 180 | 3.24 | CD3 | WOB_W8601900.jpg |  | 2796262
8601901 | Ersatzteile | Wolf ET Zündelektrode mit Dichtung | bis Bj05/01, für GB | bis Bj05/01, für GB, PG18 | 26.3 | 27.1 | ET | ET | ET | 4045013042131 | 18 | 0.01 | 0.01 | 84039090 | [5 empty] | WOB_W8601901.jpg |  | 2796263
8601902 | Ersatzteile | Wolf ET Zünd-u.Überwachungselektrode | für Heizthermen | für Heizthermen, PG16 | 19.4 | 20 | ET | ET | ET | 4045013042124 | 16 | 0.3 | 0.1 | 85451900 | 180 | 100 | 180 | 3.24 | CD3 | WOB_W8601902.JPG |  | 2796264
8601904 | Ersatzteile | Wolf ET Kabelsatz M für Abgasfühler | für GU | für GU, PG19 | 28.5 | 29.3 | ET | ET | ET | 4045013042117 | 19 | 0.11 | 0.11 | 85446090 | [5 empty] | WOB_W8601904.jpg |  | 2799040
8601911 | Ersatzteile | Wolf ET Regelungsplatine | für GU/GG-EK(1EK) | für GU/GG-EK(1EK), PG45 | 189 | 194 | ET | ET | ET | 4045013042049 | 45 | 0.63 | 0.63 | 72089080 | [5 empty] | WOB_W8601911.jpg |  | 2799110
8601912 | Ersatzteile | Wolf ET Regelungsplatine | für GU/GG-E(1E) | für GU/GG-E(1E), PG49 | 227 | 234 | ET | ET | ET | 4045013042032 | 49 | 0.63 | 0.63 | 72089080 | [5 empty] | WOB_W8601912.jpg |  | 2799111
8601913 | Ersatzteile | Wolf ET Regelungsplatine f. Ventilator | für GG-1E | für GG-1E, PG30 | 75 | 77 | ET | ET | ET | 4045013042025 | 30 | 0.18 | 0.18 | 84039090 | [5 empty] | WOB_W8601913.jpg |  | 2799125
8601928 | Ersatzteile | Wolf ET O-Ring 36x26x5 10St | für GB, TGB | für GB, TGB, PG18 | 26.3 | 27.1 | ET | ET | ET | 4045013041912 | 18 | 0.231 | 0.031 | 39269097 | 180 | 100 | 180 |  | CD3 | WOB_W8601928.jpg |  | 3903011
8601929 | Ersatzteile | Wolf ET Flachdichtung D18,5x11x2,1/2" | Set a 10 Stück | Set a 10 Stück, PG9 | 7.9 | 8.1 | ET | ET | ET | 4045013041905 | 9 | 0.202 |  | 68159900 | 180 | 100 | 180 | 3.24 | CD3 | WOB_W8601929.jpg |  | 3903020
8601930 | Ersatzteile | Wolf ET Flachdichtung 24x17x2,3/4" | Set a 10 Stück | Set a 10 Stück, PG9 | 7.9 | 8.1 | ET | ET | ET | 4045013041899 | 9 | 0.203 |  | 68159900 | 180 | 100 | 180 | 3.24 | CD3 | WOB_W8601930.jpg |  | 3901030
8601931 | Ersatzteile | Wolf ET Flachdichtung 30x21x2,1 | Set a 10 Stück | Set a 10 Stück, PG9 | 7.9 | 8.1 | ET | ET | ET | 4045013041882 | 9 | 0.214 | 0.014 | 68159900 | 180 | 100 | 180 | 3.24 | CD3 | WOB_W8601931.JPG |  | 3903022
8601932 | Ersatzteile | Wolf ET Brennerdichtung bis 10/99 2 St. | für GB, TGB | für GB, TGB, PG18 | 26.3 | 27.1 | ET | ET | ET | 4045013041875 | 18 | 0.01 | 0.01 | 39269097 | [5 empty] | WOB_W8601932.jpg |  | 3903121
8601933 | Ersatzteile | Wolf ET Brennerdichtung ab 11/99 | für TGK | für TGK, PG18 | 26.3 | 27.1 | ET | ET | ET | 4045013041868 | 18 | 0.239 | 0.039 | 39269097 | 180 | 100 | 180 |  | CD3 | WOB_W8601933.jpg |  | 3903127
8601935 | Ersatzteile | Wolf ET Verkleidung komplett | für GU-2 | für GU-2, PG52 | 257 | 264 | ET | ET | ET | 4045013041851 | 52 | 3 | 3 | 73089059 | [5 empty] | WOX_W45-51-018-070_02.jpg
8601936 | Ersatzteile | Wolf ET Verkleidung Komplett | für GG-2/GB | für GG-2/GB, PG51 | 247 | 254 | ET | ET | ET | 4045013041844 | 51 | 3 | 3 | 73089059 | [5 empty] | WOX_W47-51-020-004.jpg
8601937 | Ersatzteile | Wolf ET Verkleidung Komplett | für TGU | für TGU, PG53 | 269 | 277 | ET | ET | ET | 4045013041837 | 53 | 3 | 3 | 73089059 | [5 empty] | WOX_W45-51-018-004.jpg
8601938 | Ersatzteile | Wolf ET Verkleidung Komplett | für TGG/TGB | für TGG/TGB, PG52 | 257 | 264 | ET | ET | ET | 4045013041820 | 52 | 3 | 3 | 73089059 | [5 empty] | WOX_W47-51-020-004.jpg
8601946 | Ersatzteile | Wolf ET Umrüstset für GB-Zündsystem | für GB, TGB | für GB, TGB, PG45 | 189 | 194 | ET | ET | ET | 4045013041813 | 45 | 0.9 | 0.9 | 84039090 | [5 empty] | WOB_W8601946.JPG
8601947 | Ersatzteile | Wolf ET Wandrahmen | für FSW-70 | für FSW-70, PG28 | 64 | 66 | ET | ET | ET | 4045013041806 | 28 | 1.5 | 1.5 | 84199085 | [5 empty] | WOX_W45-51-018-111_02.jpg
8601949 | Ersatzteile | Wolf ET Verkleidung | für CSW-70 | für CSW-70, PG46 | 195 | 201 | ET | ET | ET | 4045013041790 | 46 | 3 | 3 | 84199085 | [5 empty] | WOX_W45-51-018-111_02.jpg
8601950 | Ersatzteile | Wolf ET 3-Wege-Ventil m. Adapterplatine | für GG/GU-2/GB | für GG/GU-2/GB, PG41 | 145 | 149 | ET | ET | ET | 4045013041783 | 41 | 1.265 | 1.05 | 84818051 | 195 | 105 | 190 | 3.89 | CD3 | WOB_W8601950.jpg
8602130 | Ersatzteile | Wolf ET Blindstecker f. Speicheranschlus | für GB | für GB, PG8 | 6.3 | 6.5 | ET | ET | ET | 4045013041653 | 8 | 0.01 | 0.01 | 84039090 | [5 empty] | WOB_W8602130.jpg |  | 2794041
8602132 | Ersatzteile | Wolf ET Dichtung für Abgasrohr | für TGK | für TGK, PG6 | 4.2 | 4.3 | ET | ET | ET | 4045013041646 | 6 | 0.01 | 0.01 | 39269097 | [5 empty] | WOB_W8602132.jpg |  | 3903144
8602133 | Ersatzteile | Wolf ET Brennkammerdichtungen oben/unten | für Topone TGK | für Topone TGK, PG23 | 41 | 42 | ET | ET | ET | 4045013041639 | 23 | 0.09 | 0.09 | 39269097 | [5 empty] | WOB_W8602133.jpg |  | 3903125
8602134 | Ersatzteile | Wolf ET Brennkammerdichtungen seitlich | für Topone TGK | für Topone TGK, PG25 | 49 | 50 | ET | ET | ET | 4045013041622 | 25 | 0.13 | 0.13 | 39269097 | [5 empty] | WOB_W8602134.jpg |  | 3903126
8602135 | Ersatzteile | Wolf ET Mischkamemerdichtung | für TGK | für TGK, PG5 | 3.7 | 3.8 | ET | ET | ET | 4045013041615 | 5 |  |  | 39269097 | [5 empty] | WOB_W8602135.jpg |  | 3903100
8602136 | Ersatzteile | Wolf ET Dichtung für Übergang LAS | für GB, TGB | für GB, TGB, PG6 | 4.2 | 4.3 | ET | ET | ET | 4045013041608 | 6 | 0.01 | 0.01 | 39269097 | [5 empty] | WOB_W8602136.jpg |  | 3903146
8602137 | Ersatzteile | Wolf ET Dichtung Überwachungselektrode | für GB, TGB | für GB, TGB, PG5 | 3.7 | 3.8 | ET | ET | ET | 4045013041592 | 5 |  |  | 39269097 | [5 empty] | WOB_W8602137.jpg |  | 3903150
8602138 | Ersatzteile | Wolf ET Dichtung für Ventilatorflansch | ab 11/99 | ab 11/99, PG6 | 4.2 | 4.3 | ET | ET | ET | 4045013041585 | 6 | 0.01 | 0.01 | 39269097 | [5 empty] | WOB_W8602138.jpg |  | 3903162
8602139 | Ersatzteile | Wolf ET Dichtung für Ventilatorflansch | bis 10/99 | bis 10/99, PG6 | 4.2 | 4.3 | ET | ET | ET | 4045013041578 | 6 |  |  | 39269097 | [5 empty] | WOB_W8602139.jpg |  | 3903101
8602140 | Ersatzteile | Wolf ET Dichtung für Zündelektrode | bis BJ05/01 | bis BJ05/01, PG5 | 3.7 | 3.8 | ET | ET | ET | 4045013041561 | 5 |  |  | 39269097 | [5 empty] | WOB_W8602140.jpg |  | 3903151
8602149 | Ersatzteile | Wolf ET Sicherungssplint 2,5x28 | für GB, TGB | für GB, TGB, PG3 | 0.9 | 0.9 | ET | ET | ET | 4045013041479 | 3 |  |  | 84039090 | [5 empty] | WOB_W8602149.jpg |  | 3460024
8602150 | Ersatzteile | Wolf ET Spiralformschraube selbstsch | 25St | 25St, PG10 | 10 | 10.3 | ET | ET | ET | 4045013041462 | 10 | 0.04 | 0.04 | 84039090 | [5 empty] | WOB_W8602150.jpg |  | 3450958
8602152 | Ersatzteile | Wolf ET Dichtung für Abgasleitung 63mm | Satz a 5 Stück | Satz a 5 Stück, PG12 | 12.3 | 12.7 | ET | ET | ET | 4045013041448 | 12 | 0.01 | 0.01 | 39269097 | [5 empty] | WOB_W8602152.jpg |  | 2600360
8602153 | Ersatzteile | Wolf ET Kaltwassersieb | für GB, TGB | für GB, TGB, PG10 | 10 | 10.3 | ET | ET | ET | 4045013041431 | 10 | 0.01 | 0.01 | 84039090 | [5 empty] | WOB_W8602153.jpg |  | 2011065
8602154 | Ersatzteile | Wolf ET Temperaturwächter | m. Befestigungsplatte | m. Befestigungsplatte, PG10 | 10 | 10.3 | ET | ET | ET | 4045013041424 | 10 | 0.01 | 0.01 | 90262080 | [5 empty] | WOB_W8602154.jpg |  | 2741057
8602156 | Ersatzteile | Wolf ET Verschlußstopfen f.Messöffnung | Set a 5 Stück | Set a 5 Stück, PG5 | 3.7 | 3.8 | ET | ET | ET | 4045013041400 | 5 | 0.01 | 0.01 | 84039090 | [5 empty] | WOB_W8602156.jpg |  | 1720100
8602157 | Ersatzteile | Wolf ET O-Ring 27x8x3,6 (10 Stück) | für GU | für GU, PG15 | 17.3 | 17.8 | ET | ET | ET | 4045013041394 | 15 | 0.214 | 0.014 | 39269097 | 180 | 100 | 180 | 3.24 | CD3 | WOB_W8602157.jpg |  | 3903009
8602158 | Ersatzteile | Wolf ET Einstellwerkzeug Gaskombiventil | für GU | für GU, PG17 | 23.1 | 23.8 | ET | ET | ET | 4045013041387 | 17 | 0.02 | 0.02 | 84039090 | [5 empty] | WOB_W8602158.jpg |  | 2796119
8602162 | Ersatzteile | Wolf ET Kabelbinder 140X4 | Temperaturbeständig | Temperaturbeständig, PG5 | 3.7 | 3.8 | ET | ET | ET | 4045013041370 | 5 | 0.02 | 0.02 | 85446090 | [5 empty] | WOB_W8602162.jpg |  | 3201006
8602163 | Ersatzteile | Wolf ET O-Ring 34x26x4 | für Gaskombiventil | für Gaskombiventil, PG15 | 17.3 | 17.8 | ET | ET | ET | 4045013041363 | 15 | 0.217 | 0.017 | 39269097 | 180 | 100 | 180 |  | CD3 | WOB_W8602163.jpg |  | 3903010
8602165 | Ersatzteile | Wolf ET O-Ring 22x18x2 (10 Stück) | für GB, TGB | für GB, TGB, PG15 | 17.3 | 17.8 | ET | ET | ET | 4045013041356 | 15 |  |  | 39269097 | [5 empty] | WOB_W8602165.jpg |  | 3903012
8602166 | Ersatzteile | Wolf ET Federstecker für VL/RL-Fühler | für TGB | für TGB, PG12 | 12.3 | 12.7 | ET | ET | ET | 4045013041349 | 12 | 0.216 | 0.016 | 84039090 | 180 | 100 | 180 | 3.24 | CD3 | WOB_W8602166.JPG |  | 3400041
8602167 | Ersatzteile | Wolf ET Federstecker für HWWT-NUT | für TGK | für TGK, PG12 | 12.3 | 12.7 | ET | ET | ET | 4045013041332 | 12 | 0.02 | 0.02 | 84039090 | [5 empty] | WOB_W8602167.jpg |  | 3400040
8602168 | Ersatzteile | Wolf ET Federklammer f.Temperaturfühler | Set a 5 Stück | Set a 5 Stück, PG12 | 12.3 | 12.7 | ET | ET | ET | 4045013041325 | 12 |  |  | 84039090 | [5 empty] | WOB_W8602168.jpg |  | 3479906
8602170 | Ersatzteile | Wolf ET O-Ring 22,22x2,62 10 Stück | für NG | für NG, PG15 | 17.3 | 17.8 | ET | ET | ET | 4045013041318 | 15 | 0.007 |  | 39269097 | 82 |  | 143 |  |  | WOB_W8602170.jpg |  | 3903015
8602171 | Ersatzteile | Wolf ET O-Ring 16x1,9 (10 Stück) | für GU | für GU, PG15 | 17.3 | 17.8 | ET | ET | ET | 4045013041301 | 15 |  |  | 39269097 | [5 empty] | WOB_W8602171.jpg |  | 3903008
8602172 | Ersatzteile | Wolf ET Strömungssicherung 18 KW | für GU-2-18 | für GU-2-18, PG36 | 110 | 113 | ET | ET | ET | 4045013041295 | 36 | 2.7 | 2.7 | 84039090 | [5 empty] | WOX_W45-51-018-002_02.jpg |  | 8600630
8602173 | Ersatzteile | Wolf ET Strömungssicherung 24 KW | für GU-2-24 | für GU-2-24, PG37 | 116 | 119 | ET | ET | ET | 4045013041288 | 37 | 1.33 | 1.33 | 84039090 | [5 empty] | WOX_W45-51-018-002_02.jpg
8602179 | Ersatzteile | Wolf ET Designelement komplett | für TSW-120 | für TSW-120, PG40 | 138 | 142 | ET | ET | ET | 4045013041271 | 40 | 3.604 | 3.62 | 84199085 | 470 | 55 | 800 |  | HL | WOX_W45-51-018-063.jpg
8602257 | Ersatzteile | Wolf ET Haltewinkel Innen | für TGB-40/60 | für TGB-40/60, PG3 | 0.9 | 0.9 | ET | ET | ET | 4045013041257 | 3 | 0.03 | 0.03 | 73269098 | [5 empty] | WOB_W8602257.JPG
8602258 | Ersatzteile | Wolf ET Wärmedämmung Brennkammeroberteil | GB-20 ab 06/01 | GB-20 ab 06/01, PG30 | 75 | 77 | ET | ET | ET | 4045013041240 | 30 | 0.13 | 0.13 | 84039090 | [5 empty] | WOB_W8602258.jpg |  | 1622556
8602264 | Ersatzteile | Wolf ET Silikonfett 10 Gramm-Tube | für CGG | für CGG, PG13 | 15 | 15.4 | ET | ET | ET | 4045013041226 | 13 | 0.215 | 0.015 | 34039900 | 180 | 100 | 180 |  | CD3 | WOX_W16-51-020-002_02.jpg |  | 3500104
8602281 | Ersatzteile | Wolf ET Unterlegscheibe 8,5X55X2 | für TGB | für TGB, PG3 | 0.9 | 0.9 | ET | ET | ET | 4045013041219 | 3 | 0.04 | 0.04 | 84039090 | [5 empty] | WOB_W8602281.JPG
8602282 | Ersatzteile | Wolf ET Strahlungsschutzblech | für TGB-40/60 | für TGB-40/60, PG9 | 7.9 | 8.1 | ET | ET | ET | 4045013041202 | 9 | 1 | 1 | 73089059 | [5 empty] | WOX_W47-51-040-004.jpg
8602298 | Ersatzteile | Wolf ET Haltebleck für Siphon | für TGB-40/60 | für TGB-40/60, PG7 | 5.6 | 5.8 | ET | ET | ET | 4045013041141 | 7 | 0.16 | 0.16 | 84039090 | [5 empty] | WOB_W8602298.JPG
8602310 | Ersatzteile | Wolf ET Umrüstset | für TGB-40 | für TGB-40, PG14 | 16 | 16.5 | ET | ET | ET | 4045013041110 | 14 | 0.04 | 0.04 | 84039090 | [5 empty] | WOB_W8602310.JPG
8602312 | Ersatzteile | Wolf ET Umrüstset | für TGB-60 | für TGB-60, PG14 | 16 | 16.5 | ET | ET | ET | 4045013041103 | 14 | 0.04 | 0.04 | 84039090 | [5 empty] | WOX_W47-51-040-003.jpg
8602489 | Ersatzteile | Wolf ET Halteblech für Regelung | für CGB-20 | für CGB-20, PG5 | 3.7 | 3.8 | ET | ET | ET | 4045013041097 | 5 | 0.25 | 0.25 | 84039090 | [5 empty] | WOB_W8602489.JPG
8602490 | Ersatzteile | Wolf ET Halteblech für Thermomanometer | für CGB-20 | für CGB-20, PG5 | 3.7 | 3.8 | ET | ET | ET | 4045013041080 | 5 | 0.07 | 0.07 | 84039090 | [5 empty] | WOB_W8602490.JPG
8602517 | Ersatzteile | Wolf ET Brennkammer Verkleidung | TGB-40/60 | TGB-40/60, PG29 | 69 | 71 | ET | ET | ET | 4045013041066 | 29 | 1.082 | 1.082 | 99999999 | [5 empty] | WOX_W47-51-040-004.jpg
8602519 | Ersatzteile | Wolf ET Umbausatz Rückstromklappe | für GB, TGB | für GB, TGB, PG78 | 660 | 680 | ET | ET | ET | 4045013041059 | 78 | 3.31 | 3.31 | 84039090 | [5 empty] | WOB_W8602519.JPG |  | 17 20 570
8602520 | Ersatzteile | Wolf ET Heizkreispumpe | für GU/GG | für GU/GG, PG45 | 189 | 194 | ET | ET | ET | 4045013041042 | 45 | 2.05 | 2.05 | 84039090 | [5 empty] | WOB_W8602520.jpg |  | 2015100
8602524 | Ersatzteile | Wolf ET Flachdichtung 37,5x27x2 | Set a 10 Stück | Set a 10 Stück, PG9 | 7.9 | 8.1 | ET | ET | ET | 4045013041011 | 9 | 0.02 | 0.02 | 84039090 | [5 empty] | WOB_W8602524.JPG |  | 3901039
8602525 | Ersatzteile | Wolf ET O-Ring 27x4 (10 Sück) | für TGB | für TGB, PG9 | 7.9 | 8.1 | ET | ET | ET | 4045013041004 | 9 | 0.216 | 0.016 | 39269097 | 180 | 100 | 180 | 3.24 | CD3 | WOB_W8602525.jpg |  | 3903037
8602527 | Ersatzteile | Wolf ET Dichtung für Brenner | für CGB | für CGB, PG21 | 35.7 | 36.7 | ET | ET | ET | 4045013040984 | 21 | 0.252 | 0.052 | 39269097 | 180 | 100 | 180 |  | CD3 | WOB_W8602527.jpg |  | 3903130
8602531 | Ersatzteile | Wolf ET Zündleitung für externe | Zündeinheit, für GG | Zündeinheit, für GG, PG15 | 17.3 | 17.8 | ET | ET | ET | 4045013040953 | 15 | 0.01 | 0.01 | 84039090 | [5 empty] | WOB_W8602531.jpg |  | 2795450
8602532 | Ersatzteile | Wolf ET Zündleitung | für GB | für GB, PG21 | 35.7 | 36.7 | ET | ET | ET | 4045013040946 | 21 | 0.224 | 0.024 | 84039090 | 180 | 100 | 180 |  | CD3 | WOB_W8602532.jpg |  | 2799099
8602533 | Ersatzteile | Wolf ET Kabelsatz K1 externe Zündeinheit | für GG | für GG, PG27 | 57 | 59 | ET | ET | ET | 4045013040939 | 27 | 0.13 | 0.13 | 85446090 | [5 empty] | WOB_W8602533.jpg |  | 2799050
8602599 | Ersatzteile | Wolf ET Dichtung für Zündelektrode | für TGK | für TGK, PG5 | 3.7 | 3.8 | ET | ET | ET | 4045013040809 | 5 | 0.203 |  | 39269097 | 180 | 100 | 180 | 3.24 | CD3 | WOB_W8602599.jpg |  | 3903158
8602606 | Ersatzteile | Wolf ET Schallkit für Gasthermen | für GU | für GU, PG27 | 57 | 59 | ET | ET | ET | 4045013080232 | 27 | 0.2 | 0.2 | 84039090 | [5 empty] | WOB_W8602606.JPG
8602613 | Ersatzteile | Wolf ET Brennraumboden | für CGB-20 | für CGB-20, PG36 | 110 | 113 | ET | ET | ET | 4045013040793 | 36 | 1.52 | 1.52 | 76169910 | [5 empty] | WOB_W8602613.JPG
8602645 | Ersatzteile | Wolf ET Speicherabdeckblech | für CGS | für CGS, PG20 | 30.9 | 31.8 | ET | ET | ET | 4045013040786 | 20 | 3.71 | 3.71 | 84039090 | [5 empty] | WOX_W45-51-018-055_02.jpg
8602669 | Ersatzteile | Wolf ET Deckelblech für HWWT | TGB-40/60 | TGB-40/60, PG9 | 7.9 | 8.1 | ET | ET | ET | 4045013040724 | 9 | 0.224 | 0.024 | 73089059 | 180 | 100 | 180 | 3.24 | CD3 | WOX_W47-51-040-002_05.jpg
8602679 | Ersatzteile | Wolf ET Frontverkleidung | CGS-20-160 weiß | CGS-20-160 weiß, PG27 | 57 | 59 | ET | ET | ET | 4045013040717 | 27 | 2.08 | 2.08 | 73089059 | [5 empty] | WOX_W45-51-018-055_02.jpg
8602680 | Ersatzteile | Wolf ET Verkleidung Seite Links/Rechts | für CGS-20-160 | für CGS-20-160, PG26 | 54 | 56 | ET | ET | ET | 4045013040700 | 26 | 2.96 | 2.96 | 73089059 | [5 empty] | WOX_W45-51-018-055_02.jpg
8602681 | Ersatzteile | Wolf ET Verkleidung oben Links/Rechts | für CGS-20-160 | für CGS-20-160, PG26 | 54 | 56 | ET | ET | ET | 4045013040694 | 26 | 3.18 | 3.18 | 73089059 | [5 empty] | WOX_W45-51-018-051_04.jpg
8602684 | Ersatzteile | Wolf ET Wärmedämmung Brennkammerdeckel | für TGB-40/60 | für TGB-40/60, PG38 | 124 | 128 | ET | ET | ET | 4045013040687 | 38 | 0.79 | 0.79 | 68069000 | [5 empty] | WOB_W8602684.jpg |  | 1622552
8602693 | Ersatzteile | Wolf ET Seitenverkleidung Links | für CGB | für CGB, PG16 | 19.4 | 20 | ET | ET | ET | 4045013040663 | 16 | 2.7 | 2.7 | 73089059 | [5 empty] | WOX_W45-51-018-051_04.jpg
8602694 | Ersatzteile | Wolf ET Seitenverkleidung Rechts | für CGB | für CGB, PG16 | 19.4 | 20 | ET | ET | ET | 4045013040656 | 16 | 2.61 | 2.61 | 73089059 | [5 empty] | WOX_W45-51-018-051_04.jpg
8602721 | Ersatzteile | Wolf ET Heizkreispumpe 3-stufig | für CGB/CGW/CGS-24 kW | für CGB/CGW/CGS-24 kW, PG43 | 168 | 173 | ET | ET | ET | 4045013040571 | 43 | 1.907 | 1.907 | 84137030 | 200 | 180 | 200 |  | HL | WOB_W8602721.jpg |  | 2015112
8602725 | Ersatzteile | Wolf ET Wartungsset für TGB-40/60 | für TGB | für TGB, PG30 | 75 | 77 | ET | ET | ET | 4045013040564 | 30 | 0.537 | 0.337 | 84039090 | 180 | 100 | 320 | 5.76 | CD3 | WOB_W8602725.JPG
8603033 | Ersatzteile | Wolf ET Dichtung Abgastemperaturwächter | für CGB | für CGB, PG19 | 28.5 | 29.3 | ET | ET | ET | 4045013040489 | 19 | 0.204 |  | 39269097 | 180 | 100 | 180 | 3.24 | CD3 | WOB_W8603033.jpg |  | 3903040
8603034 | Ersatzteile | Wolf ET Dichtung Überwachungselektrode | für CGB | für CGB, PG7 | 5.6 | 5.8 | ET | ET | ET | 4045013040472 | 7 | 0.203 |  | 39269097 | 180 | 100 | 180 | 3.24 | CD3 | WOB_W8603034.jpg |  | 5718612766
8603037 | Ersatzteile | Wolf ET Entstörtaste | für CGB | für CGB, PG13 | 15 | 15.4 | ET | ET | ET | 4045013040441 | 13 | 0.217 | 0.017 | 84039090 | 180 | 100 | 180 | 3.24 | CD3 | WOB_W8603037.jpg |  | 2741064
8603038 | Ersatzteile | Wolf ET Temperaturwächter Vorlauf | für CGS | für CGS, PG9 | 7.9 | 8.1 | ET | ET | ET | 4045013040434 | 9 | 0.21 | 0.01 | 90321081 | 180 | 100 | 180 |  | CD3 | WOB_W8603038.jpg |  | 2741062
8603041 | Ersatzteile | Wolf ET Wärmedämmung Brennerplatte Obert | für CGB-11-24 | für CGB-11-24, PG30 | 75 | 77 | ET | ET | ET | 4045013050334 | 30 | 0.425 | 0.425 | 39203000 | 180 | 110 | 180 |  | HL | WOB_W8603041.jpg |  | 1622558
8603043 | Ersatzteile | Wolf ET Heizwasserwärmetauscher | CGB | CGB, PG61 | 374 | 385 | ET | ET | ET | 4045013050327 | 61 | 4.652 | 4.652 | 84159000 | 240 | 230 | 530 |  | HL | WOB_W8603043.jpg
8603044 | Ersatzteile | Wolf ET Dichtung Brennkammer | für CGS | für CGS, PG13 | 15 | 15.4 | ET | ET | ET | 4045013050310 | 13 | 0.228 | 0.028 | 39269097 | 180 | 100 | 180 |  | CD3 | WOB_W8603044.jpg |  | 3903164
8603045 | Ersatzteile | Wolf ET Gasbrenner Flüssiggas Gewebe | für CGS | für CGS, PG40 | 138 | 142 | ET | ET | ET | 4045013050303 | 40 | 0.604 | 0.404 | 84039090 | 180 | 100 | 180 | 4.018 | CD3 | WOB_W8603045.jpg |  | 2800060
8603046 | Ersatzteile | Wolf ET Gasbrenner Erdgas | für CGS | für CGS, PG32 | 84 | 86 | ET | ET | ET | 4045013050297 | 32 | 0.639 | 0.639 | 84039090 | 180 | 100 | 180 | 3.76 | CD3 | WOB_W8603046.jpg |  | 2800059
8603047 | Ersatzteile | Wolf ET Gebläse | für COB-15/20 | für COB-15/20, PG54 | 287 | 295 | ET | ET | ET | 4045013050280 | 54 | 1.527 | 1.527 | 84145940 | 200 | 180 | 200 | 6.06 | CD3 | WOB_W8603047.jpg |  | 2100015
8603048 | Ersatzteile | Wolf ET Flachdichtung für Übergangsrohr | Gasgebläse | Gasgebläse, PG12 | 12.3 | 12.7 | ET | ET | ET | 4045013050273 | 12 | 0.278 | 0.078 | 39269097 | 180 | 100 | 180 |  | CD3 | WOB_W8603048.jpg
8603049 | Ersatzteile | Wolf ET Dichtung Mischkammer Gasgebläse | für CGS | für CGS, PG9 | 7.9 | 8.1 | ET | ET | ET | 4045013050266 | 9 | 0.02 | 0.02 | 39269097 | [5 empty] | WOB_W8603049.jpg |  | 3903014
8603050 | Ersatzteile | Wolf ET Dichtung für Anschluss HKP | für CGS | für CGS, PG8 | 6.3 | 6.5 | ET | ET | ET | 4045013050259 | 8 | 0.207 | 0.007 | 39269097 | 180 | 100 | 180 | 45.684 | CM3 | WOB_W8603050.jpg |  | 3903013
8603053 | Ersatzteile | Wolf ET Automatischer Entlüftereinsatz | für CGS | für CGS, PG13 | 15 | 15.4 | ET | ET | ET | 4045013050235 | 13 | 0.24 | 0.04 | 84139100 | 180 | 100 | 180 |  | CD3 | WOB_W8603053.jpg |  | 2011335
8603054 | Ersatzteile | Wolf ET Dichtungsset schwenkverr. | Brennkammer | Brennkammer, PG22 | 38.3 | 39.4 | ET | ET | ET | 4045013050228 | 22 | 0.264 | 0.064 | 39269097 | 180 | 100 | 180 | 0.507 | CD3 | WOB_W8603054.JPG
8603055 | Ersatzteile | Wolf ET Abgasrohr | für CGB-24 | für CGB-24, PG18 | 26.3 | 27.1 | ET | ET | ET | 4045013050211 | 18 | 0.74 | 0.74 | 84039090 | [5 empty] | WOB_W8603055.JPG |  | 1720609
8603056 | Ersatzteile | Wolf ET Dichtungsset Abgasrohr | für CGW | für CGW, PG11 | 11 | 11.3 | ET | ET | ET | 4045013050204 | 11 | 0.237 | 0.037 | 39269097 | 180 | 100 | 180 |  | HL | WOB_W8603056.JPG
8603057 | Ersatzteile | Wolf ET Prüfnippel f. Bimsch-Messöffnung | für CGW | für CGW, PG9 | 7.9 | 8.1 | ET | ET | ET | 4045013050198 | 9 | 0.03 | 0.03 | 84039090 | [5 empty] | WOB_W8603057.jpg |  | 2600203
8603058 | Ersatzteile | Wolf ET Abgastemperaturwächter 85Gr C | für CGW | für CGW, PG12 | 12.3 | 12.7 | ET | ET | ET | 4045013050181 | 12 | 0.265 | 0.065 | 85334010 | 180 | 100 | 180 |  | CD3 | WOB_W8603058.jpg |  | 2741063
8603059 | Ersatzteile | Wolf ET Überwachungselektrode | für CGB-11-35 | für CGB-11-35, PG13 | 15 | 15.4 | ET | ET | ET | 4045013050174 | 13 | 0.237 | 0.037 | 85451900 | 180 | 100 | 180 |  | CD3 | WOB_W8603059.jpg |  | 2796267
8603060 | Ersatzteile | Wolf ET Halterung für Fühler HWWT | für CGW | für CGW, PG9 | 7.9 | 8.1 | ET | ET | ET | 4045013050167 | 9 | 0.04 | 0.04 | 84039090 | [5 empty] | WOB_W8603060.jpg |  | 2800240
8603061 | Ersatzteile | Wolf ET Zündelektrode | für GB | für GB, PG16 | 19.4 | 20 | ET | ET | ET | 4045013050150 | 16 | 0.21 | 0.01 | 85451900 | 180 | 100 | 180 | 0.615 | CD3 | WOB_W8603061.jpg |  | 2796268
8603141 | Ersatzteile | Wolf ET Gaskombiventil | für TGC für Belgien | für TGC für Belgien, PG43 | 168 | 173 | ET | ET | ET | 4045013050136 | 43 | 1.2 | 1.2 | 84039090 | [5 empty] | WOB_W8603141.JPG
8603182 | Ersatzteile | Wolf ET Gesamtmontage Brennraumgehäuse | für GG-2/GB | für GG-2/GB, PG28 | 64 | 66 | ET | ET | ET | 4045013050129 | 28 | 2.85 | 2.85 | 84039090 | [5 empty] | WOX_W47-51-020-004.jpg
8603188 | Ersatzteile | Wolf ET Heizwasserwärmetauscher | für TGB40/60 | für TGB40/60, PG77 | 620 | 640 | ET | ET | ET | 4045013050112 | 77 | 8.715 | 8.715 | 84195000 | 400 | 530 | 400 | 0.827 | HL | WOB_W8603188.jpg |  | 8602304
8603261 | Ersatzteile | Wolf ET Frontverkleidung komplett | für CGB kpl. | für CGB kpl., PG35 | 102 | 105 | ET | ET | ET | 4045013050099 | 35 | 4.5 | 4.5 | 84039090 | [5 empty] | WOX_W47-51-020-018_04.jpg
8603317 | Ersatzteile | Wolf ET Doppelspule GKV Sigma 845/848 | für CGW | für CGW, PG27 | 57 | 59 | ET | ET | ET | 4045013050082 | 27 | 0.492 | 0.292 | 73089059 | 180 | 100 | 180 | 1.711 | CD3 | WOB_W8603317.jpg |  | 2796124
8610009 | Ersatzteile | Wolf ET Umrüstset Verrohrung | für TGB | für TGB, PG48 | 218 | 224 | ET | ET | ET | 4045013050068 | 48 | 1.53 | 1.53 | 84039090 | [5 empty] | WOB_W8610009.JPG
8610010 | Ersatzteile | Wolf ET Nachrüstset TW-Brennkammerdeckel | für TGB | für TGB, PG25 | 49 | 50 | ET | ET | ET | 4045013050051 | 25 | 0.08 | 0.08 | 84039090 | [5 empty] | WOB_W8610010.jpg |  | 2741068
8610011 | Ersatzteile | Wolf ET Temperaturwächter | Brennkammerdeckel | Brennkammerdeckel, PG14 | 16 | 16.5 | ET | ET | ET | 4045013050044 | 14 | 0.211 | 0.011 | 90321081 | 180 | 100 | 180 |  | CD3 | WOB_W8610011.JPG |  | 2741068
8610099 | Ersatzteile | Wolf ET Rückwand-Deckel Speicher | für CGW | für CGW, PG27 | 57 | 59 | ET | ET | ET | 4045013050037 | 27 | 6.28 | 6.28 | 73089059 | [5 empty] | WOX_W47-51-020-050_02.jpg
8610102 | Ersatzteile | Wolf ET Frontverkleidung komplett | für CGW 20/120 | für CGW 20/120, PG38 | 124 | 128 | ET | ET | ET | 4045013050020 | 38 | 3 | 3 | 84039090 | [5 empty] | WOX_W47-51-020-047_03.jpg
8610111 | Ersatzteile | Wolf ET Einhängewinkel L:740 | für CGW | für CGW, PG15 | 17.3 | 17.8 | ET | ET | ET | 4045013080249 | 15 | 0.38 | 0.38 | 73089059 | [5 empty] | WOB_W8610111.JPG
8610117 | Ersatzteile | Wolf ET Seitenverkleidung | für CGW | für CGW, PG25 | 49 | 50 | ET | ET | ET | 4045013050006 | 25 | 2.81 | 2.81 | 73089059 | [5 empty] | WOX_W47-51-020-050_02.jpg
8610151 | Ersatzteile | Wolf ET Bügel Handlochdeckel | für CGW 20/120 | für CGW 20/120, PG7 | 5.6 | 5.8 | ET | ET | ET | 4045013049994 | 7 | 1 | 1 | 83024900 | [5 empty] | WOB_W8610151.JPG
8610177 | Ersatzteile | Wolf ET Handlochdeckel | für CGW 20-120 | für CGW 20-120, PG29 | 69 | 71 | ET | ET | ET | 4045013049987 | 29 | 0.61 | 0.61 | 73089059 | [5 empty] | WOX_W47-51-020-050_02.jpg
8610186 | Ersatzteile | Wolf ET Set Drosselscheibe f. Verrohrung | für CGB-35/50 | für CGB-35/50, PG7 | 5.6 | 5.8 | ET | ET | ET | 4045013049970 | 7 | 0.01 | 0.01 | 84039090 | [5 empty] | WOB_W8610186.JPG
8610187 | Ersatzteile | Wolf ET Übergangsrohr | für CGB | für CGB, PG25 | 49 | 50 | ET | ET | ET | 4045013049963 | 25 | 0.32 | 0.32 | 84039090 | [5 empty] | WOB_W8610187.JPG |  | 1720616
8610344 | Ersatzteile | Wolf ET Transportsicherung | für CGW | für CGW, PG4 | 2.9 | 3 | ET | ET | ET | 4045013049956 | 4 | 0.02 | 0.02 | 84039090 | [5 empty] | WOX_W47-51-020-050_02.jpg
8610466 | Ersatzteile | Wolf ET Seitenverkleidung Rechts | für CGB | für CGB, PG19 | 28.5 | 29.3 | ET | ET | ET | 4045013049901 | 19 | 2.66 | 2.66 | 73089059 | [5 empty] | WOX_W47-51-020-047_03.jpg
8610471 | Ersatzteile | Wolf ET Umrüstsatz Erdgas E/H - LL | für CGB-75/100 | für CGB-75/100, PG17 | 23.4 | 23.8 | ET | ET | ET | 4045013049895 | 17 | 0.08 | 0.08 | 74122000 | [5 empty] | WOX_W47-51-100-003_01.jpg
8610630 | Ersatzteile | Wolf ET Rückwand Deckel DN 80 | für CGB | für CGB, PG28 | 64 | 66 | ET | ET | ET | 4045013049710 | 28 | 4.89 | 4.89 | 73089059 | [5 empty] | WOX_W47-51-035-004.jpg
8610632 | Ersatzteile | Wolf ET Konsole 1 1/4" | für CGB-35/50 | für CGB-35/50, PG27 | 57 | 59 | ET | ET | ET | 4045013049703 | 27 | 0.63 | 0.63 | 73089059 | [5 empty] | WOX_W47-51-035-004.jpg
8610767 | Ersatzteile | Wolf ET Demontagewerkzeug f. GB-Wärme | tauscher | tauscher, PG45 | 189 | 194 | ET | ET | ET | 4045013049659 | 45 | 0.68 | 0.68 | 84039090 | [5 empty] | WOB_W8610767.JPG
8610797 | Ersatzteile | Wolf ET Gasbrenner Gewebe | für CGB | für CGB, PG42 | 154 | 158 | ET | ET | ET | 4045013049642 | 42 | 0.652 | 0.452 | 84039090 | 180 | 180 | 210 | 3.713 | CD3 | WOB_W8610797.JPG |  | 2800612
8610798 | Ersatzteile | Wolf ET Abgastemperaturwächter 100Gr C | für CGB-24 | für CGB-24, PG15 | 17.3 | 17.8 | ET | ET | ET | 4045013049635 | 15 | 0.234 | 0.034 | 84039090 | 180 | 100 | 180 |  | CD3 | WOB_W8610798.jpg |  | 2744089
8610810 | Ersatzteile | Wolf ET Versteifungselement Kippdurchfüh | rung D 28 | rung D 28, PG11 | 11 | 11.3 | ET | ET | ET | 4045013049628 | 11 | 0.04 | 0.04 | 84039090 | [5 empty] | WOB_W8610810.JPG
8610814 | Ersatzteile | Wolf ET ET O-Ring 8 x 2 verp. | für CGB | für CGB, PG11 | 11 | 11.3 | ET | ET | ET | 4045013049611 | 11 | 0.005 | 0.005 | 84039090 | [5 empty] | WOB_W8610814.JPG
8610817 | Ersatzteile | Wolf ET Halterung Speicherfühler | für CGW | für CGW, PG18 | 26.3 | 27.1 | ET | ET | ET | 4045013049598 | 18 | 0.02 | 0.02 | 84039090 | [5 empty] | WOB_W8610817.JPG |  | 2800611
8610841 | Ersatzteile | Wolf ET Rückflussverhinderer verp. | für CS Verrohrung | für CS Verrohrung, PG8 | 6.3 | 6.5 | ET | ET | ET | 4045013049581 | 8 | 0.208 | 0.008 | 84039090 | 180 | 100 | 180 | 3.24 | CD3 | WOB_W8610841.JPG |  | 2070280
8610844 | Ersatzteile | Wolf ET O-Ring 17,12 x 2,62 verp. | für CSZ | für CSZ, PG16 | 19.4 | 20 | ET | ET | ET | 4045013049574 | 16 | 0.01 | 0.01 | 84039090 | [5 empty] | WOB_W8610844.JPG |  | 3903166
8610878 | Ersatzteile | Wolf ET Gasdrosselblende grün | Flüssiggas B/P, für GB/CGB | Flüssiggas B/P, für GB/CGB, PG3 | 0.9 | 0.9 | ET | ET | ET | 4045013049543 | 3 | 0.204 |  | 39269097 | 180 | 100 | 180 | 109.35 | CM3 | WOX_W47-51-011-003_002.jpg | Text geändert | 1720523
8610881 | Ersatzteile | Wolf ET Gaskombiventil | für TGC-K-24 Belgien | für TGC-K-24 Belgien, PG43 | 168 | 173 | ET | ET | ET | 4045013049536 | 43 | 0.2 | 0.2 | 84039090 | [5 empty] | WOB_W8610881.JPG
8610887 | Ersatzteile | Wolf ET Schichtenspeicher CGW | für CGW 20/120 | für CGW 20/120, PG85 | 865 | 890 | ET | ET | ET | 4045013049529 | 85 | 33 | 28 | 84039090 | [5 empty] | WOX_W47-51-020-050_02.jpg
8611033 | Ersatzteile | Wolf ET Siphon SH 90 Kondensatschlauch | inkl. | inkl., PG15 | 17.3 | 17.8 | ET | ET | ET | 4045013049505 | 15 | 0.15 | 0.15 | 39172290 | [5 empty] | WOX_W41-51-170-002_04.jpg
8611034 | Ersatzteile | Wolf ET Siphon SH 150 Kondensatschlauch | inkl. | inkl., PG16 | 19.4 | 20 | ET | ET | ET | 4045013049499 | 16 | 0.18 | 0.18 | 39172290 | [5 empty] | WOX_W47-51-040-002_05.jpg
8611035 | Ersatzteile | Wolf ET Siphon SH 230 Kondensatschlauch | inkl. | inkl., PG17 | 23.1 | 23.8 | ET | ET | ET | 4045013049482 | 17 | 0.2 | 0.2 | 39269097 | [5 empty] | WOX_W47-51-100-001_01.jpg
8611155 | Ersatzteile | Wolf ET Strahlungsschutzblech BK-D, D300 | für CGB | für CGB, PG17 | 23.1 | 23.8 | ET | ET | ET | 4045013049376 | 17 | 0.21 | 0.21 | 73089059 | [5 empty] | WOB_W8611155.JPG
8611170 | Ersatzteile | Wolf ET Heizwasserwärmetauscher D 300 | für CGB | für CGB, PG77 | 620 | 640 | ET | ET | ET | 4045013049369 | 77 | 9.013 | 9.013 | 84159000 | 400 | 530 | 400 |  | M3 | WOX_W47-51-035-005.jpg
8611171 | Ersatzteile | Wolf ET Gasgekühlter Brennkammerdeckel | d:300 | d:300, PG43 | 168 | 173 | ET | ET | ET | 4045013049352 | 43 | 3.155 | 3.155 | 84039090 | 230 | 210 | 470 |  | HL | WOB_W8611171.JPG |  | 8610642
8611172 | Ersatzteile | Wolf ET Verdrängungskörper D226 komplett | für CGB-35/35/TGB-40/60 | für CGB-35/35/TGB-40/60, PG42 | 154 | 158 | ET | ET | ET | 4045013049345 | 42 | 2.356 | 2.356 | 68069000 | 330 | 310 | 340 |  | HL | WOB_W8611172.JPG
8611174 | Ersatzteile | Wolf ET Gasdichtung selbstklemmend D24 | für CGB | für CGB, PG9 | 7.9 | 8.1 | ET | ET | ET | 4045013049321 | 9 | 0.207 | 0.007 | 40169300 | 180 | 100 | 180 |  | CD3 | WOB_W8611174.JPG
8611175 | Ersatzteile | Wolf ET Dicht. Zündelektrode gasgek.BK-D | für CGB | für CGB, PG10 | 10 | 10.3 | ET | ET | ET | 4045013049314 | 10 | 0.203 |  | 39269097 | 180 | 100 | 180 | 56.7 | CM3 | WOB_W8611175.JPG |  | 3910052
8611176 | Ersatzteile | Wolf ET Dichtung Überwachungselektrode | für CGB | für CGB, PG10 | 10 | 10.3 | ET | ET | ET | 4045013049307 | 10 | 0.203 |  | 39269097 | 180 | 100 | 180 |  | CD3 | WOB_W8611176.JPG |  | 3910053
8611177 | Ersatzteile | Wolf ET Dichtung Gasbrenner D 100 | für CGB | für CGB, PG13 | 15 | 15.4 | ET | ET | ET | 4045013049291 | 13 | 0.239 | 0.039 | 39269097 | 180 | 100 | 180 | 1.673 | CD3 | WOB_W8611177.JPG |  | 3910036
8611178 | Ersatzteile | Wolf ET Gasbrenner D100 | für CGB-35/50 | für CGB-35/50, PG47 | 208 | 214 | ET | ET | ET | 4045013049284 | 47 | 0.621 | 0.421 | 84039090 | 180 | 180 | 320 | 3.813 | CD3 | WOB_W8611178.jpg |  | 2800613
8611179 | Ersatzteile | Wolf ET Rückstromverhinderer D 80 | für CGB | für CGB, PG17 | 23.1 | 23.8 | ET | ET | ET | 4045013049277 | 17 | 0.13 | 0.13 | 84039090 | [5 empty] | WOB_W8611179.JPG |  | 2070342
8611180 | Ersatzteile | Wolf ET Kippdurchführung Vorlauf kpl.D28 | für CGB | für CGB, PG42 | 154 | 158 | ET | ET | ET | 4045013049260 | 42 | 1.502 | 1.502 | 84161010 | 180 | 180 | 600 | 19.44 | CD3 | WOB_W8611180.JPG |  | 2070367
8611181 | Ersatzteile | Wolf ET Kippdurchführung Rücklauf kpl. | d:28 | d:28, PG37 | 116 | 119 | ET | ET | ET | 4045013049253 | 37 | 1.1 | 1.1 | 84039090 | 180 | 100 | 180 | 3.24 | CD3 | WOB_W8611181.JPG |  | 2070368
8611182 | Ersatzteile | Wolf ET Dichtungsset Kippdurchführung | VL/RL | VL/RL, PG16 | 19.4 | 20 | ET | ET | ET | 4045013049246 | 16 | 0.225 | 0.025 | 34039900 | 180 | 100 | 180 | 3.24 | CD3 | WOB_W8611182.JPG
8611183 | Ersatzteile | Wolf ET Abgasrohr DN 80 | für CGB-35/50 | für CGB-35/50, PG23 | 41 | 42 | ET | ET | ET | 4045013049239 | 23 | 0.72 | 0.72 | 84039090 | [5 empty] | WOB_W8611183.JPG |  | 1730180
8611184 | Ersatzteile | Wolf ET Dichtungsset Abgasrohr DN 80 | für CGB | für CGB, PG11 | 11 | 11.3 | ET | ET | ET | 4045013049222 | 11 | 0.018 | 0.02 | 39269097 | 81 | 21 | 130 |  | CD3 | WOB_W8611184.JPG
8611185 | Ersatzteile | Wolf ET Gasgebläse Boost | für CGB | für CGB, PG54 | 287 | 295 | ET | ET | ET | 4045013049215 | 54 | 1.691 | 1.691 | 84145940 | 180 | 180 | 180 |  | HL | WOB_W8611185.jpg |  | 2136479
8611193 | Ersatzteile | Wolf ET Heizkreispumpe | für CGB-35 | für CGB-35, PG49 | 227 | 234 | ET | ET | ET | 4045013049208 | 49 | 1.691 | 1.691 | 84137030 | 180 | 180 | 180 | 6.23 | CD3 | WOX_W47-51-035-001.jpg |  | 2070347
8611194 | Ersatzteile | Wolf ET Heizkreispumpe | für CGB-50 | für CGB-50, PG53 | 269 | 277 | ET | ET | ET | 4045013049192 | 53 | 2.777 | 2.777 | 84137030 | 180 | 180 | 180 | 6.331 | CD3 | WOB_W8611194.JPG |  | 2070348
8611195 | Ersatzteile | Wolf ET Zündleitung L:350 | für CGB | für CGB, PG11 | 11 | 11.3 | ET | ET | ET | 4045013049185 | 11 | 0.231 | 0.031 | 85443000 | 180 | 100 | 180 |  | CD3 | WOB_W8611195.jpg |  | 2744127
8611219 | Ersatzteile | Wolf ET Blende D103xD51 | für CGB | für CGB, PG8 | 6.3 | 6.5 | ET | ET | ET | 4045013049154 | 8 | 0.013 | 0.013 | 39269097 | [5 empty] | WOB_W8611219.JPG
8611220 | Ersatzteile | Wolf ET Blende D103xD55 | für CGB | für CGB, PG8 | 6.3 | 6.5 | ET | ET | ET | 4045013049147 | 8 | 0.02 | 0.02 | 39269097 | [5 empty] | WOB_W8611220.JPG
8611291 | Ersatzteile | Wolf ET Heizkreispumpe geregelt | für CGB/CGW/CGS-24 kW | für CGB/CGW/CGS-24 kW, PG48 | 218 | 224 | ET | ET | ET | 4045013048942 | 48 | 2.151 | 2.151 | 84137030 | 180 | 180 | 180 | 6.757 | CD3 | WOB_W8611291.jpg |  | 2070421
8611294 | Ersatzteile | Wolf ET Erdungsverbindungsleitung | für CGB-11/20/24 | für CGB-11/20/24, PG2 | 0.5 | 0.5 | ET | ET | ET | 4045013048935 | 2 | 0.208 | 0.008 | 85444290 | 180 | 100 | 180 | 3.42 | CM3 | WOX_W41-51-170-005_02.jpg
8611295 | Ersatzteile | Wolf ET Erdungsverbindungsleitung | für CGB-35/50 | für CGB-35/50, PG2 | 0.5 | 0.5 | ET | ET | ET | 4045013048928 | 2 | 0.006 | 0.006 | 85444290 | [5 empty] | WOB_W8611295.JPG
8611296 | Ersatzteile | Wolf ET Verrohrung Plattenw. Schichten | speicher, für CGS | speicher, für CGS, PG17 | 23.1 | 23.8 | ET | ET | ET | 4045013048911 | 17 | 0.2 | 0.2 | 84039090 | [5 empty] | WOX_W45-51-018-054_05.jpg
8611298 | Ersatzteile | Wolf ET Abgassammelkasten | für GG-18 | für GG-18, PG25 | 49 | 50 | ET | ET | ET | 4045013048904 | 25 | 1.9 | 1.9 | 84039090 | [5 empty] | WOX_W46-51-018-023_02.jpg
8611299 | Ersatzteile | Wolf ET Gesamtmontage Brennraumgehäuse | Schauloch rund, für GG-1 | Schauloch rund, für GG-1, PG30 | 75 | 77 | ET | ET | ET | 4045013048898 | 30 | 0.21 | 0.21 | 84039090 | [5 empty] | WOX_W46-51-018-028_02.jpg
8611300 | Ersatzteile | Wolf ET Abgassammelkasten | für GG-24 | für GG-24, PG25 | 49 | 50 | ET | ET | ET | 4045013048881 | 25 | 1.95 | 1.95 | 84039090 | [5 empty] | WOB_W8611300.JPG
8611301 | Ersatzteile | Wolf ET Brennkammer komplett | für TGB40/60 | für TGB40/60, PG91 | 1065 | 1095 | ET | ET | ET | 4045013048874 | 91 | 14.206 | 12.84 | 84039090 | 420 | 400 | 580 | 0.974 | HL | WOX_W47-51-040-002_05.jpg
8611335 | Ersatzteile | Wolf ET Gesamtmontage Brennraumgehäuse | Schauloch rund, für GG-E | Schauloch rund, für GG-E, PG30 | 75 | 77 | ET | ET | ET | 4045013048867 | 30 | 0.2 | 0.2 | 84039090 | [5 empty] | WOB_W8611335.JPG
8611718 | Ersatzteile | Wolf ET Aufhängeprofil CGB 75/100 | für CGB | für CGB, PG12 | 12.3 | 12.7 | ET | ET | ET | 4045013048744 | 12 | 0.41 | 0.41 | 84039090 | [5 empty] | WOB_W8611718.JPG
8611726 | Ersatzteile | Wolf ET Gasdrosselblende lila | Flüssiggas P, für CGB-50 | Flüssiggas P, für CGB-50, PG5 | 3.7 | 3.8 | ET | ET | ET | 4045013048737 | 5 | 0.202 |  | 84039090 | 180 | 100 | 180 |  | CD3 | WOB_W8611726.JPG
8611727 | Ersatzteile | Wolf ET Gasdrosselblende hellgrau | Erdgas E/H, für CGB-50 | Erdgas E/H, für CGB-50, PG5 | 3.7 | 3.8 | ET | ET | ET | 4045013048720 | 5 | 0.202 |  | 84039090 | 180 | 100 | 180 |  | CD3 | WOB_W8611727.JPG
8611841 | Ersatzteile | Wolf ET Transportsicherung BWT | für CGB | für CGB, PG9 | 7.9 | 8.1 | ET | ET | ET | 4045013048690 | 9 | 0.14 | 0.14 | 73089059 | [5 empty] | WOB_W8611841.JPG
8611888 | Ersatzteile | Wolf ET Brenraumgehäuse Rückwand | für CGG-1K-24/28 | für CGG-1K-24/28, PG24 | 44 | 45 | ET | ET | ET | 4045013119345 | 24 | 4.83 | 4.83 | 99999999 | [5 empty] | WOX_W46-51-024-002_02.jpg
8611889 | Ersatzteile | Wolf ET Systemträger B 320 | für CGG | für CGG, PG11 | 11 | 11.3 | ET | ET | ET | 4045013080256 | 11 | 1.36 | 1.36 | 99999999 | [5 empty] | WOX_W46-51-024-003_01.jpg
8611890 | Ersatzteile | Wolf ET Konsole Hydraulikblock | für CGG | für CGG, PG15 | 17.3 | 17.8 | ET | ET | ET | 4045013080263 | 15 | 0.981 | 0.981 | 73089059 | [5 empty] | WOB_W8611890.JPG
8611903 | Ersatzteile | Wolf ET Halteblech Regelung | für CGB-75/100 | für CGB-75/100, PG8 | 6.3 | 6.5 | ET | ET | ET | 4045013106239 | 8 | 0.07 | 0.07 | 99999999 | [5 empty] | WOB_W8611903.JPG
8611955 | Ersatzteile | Wolf ET Haltewinkel Ausdehnungsgefäss | 8-10L | 8-10L, PG5 | 3.7 | 3.8 | ET | ET | ET | 4045013080270 | 5 | 0.18 | 0.18 | 99999999 | [5 empty] | WOB_W8611955.JPG
8611961 | Ersatzteile | Wolf ET Wandhalter RAL 9016 | für CGB-75/100 | für CGB-75/100, PG10 | 10 | 10.3 | ET | ET | ET | 4045013116436 | 10 | 0.5 | 0.5 | 73089059 | [5 empty] | WOX_W47-51-100-006_02.jpg | NEU - Ersetzt 8611720 | 8611720
8611971 | Ersatzteile | Wolf ET Chassis-Versteifung | für CGB | für CGB, PG15 | 17.3 | 17.8 | ET | ET | ET | 4045013048508 | 15 | 0.18 | 0.18 | 99999999 | [5 empty] | WOB_W8611971.JPG
8612006 | Ersatzteile | Wolf ET Isol. Brennkammerdeckel D280 | für CGB | für CGB, PG35 | 102 | 105 | ET | ET | ET | 4045013048485 | 35 | 1.065 | 1.065 | 84039090 | 340 | 150 | 470 |  | HL | WOB_W8612006.JPG |  | 1668254
8612008 | Ersatzteile | Wolf ET Dichtung D85 | für CGB | für CGB, PG8 | 6.3 | 6.5 | ET | ET | ET | 4045013048461 | 8 | 0.208 | 0.008 | 68159900 | 180 | 100 | 180 | 3.24 | CD3 | WOB_W8612008.JPG |  | 3910098
8612011 | Ersatzteile | Wolf ET Verdränger unten D280 komplett | für CGB-75/100 | für CGB-75/100, PG28 | 64 | 66 | ET | ET | ET | 4045013048430 | 28 | 1.595 | 1.595 | 84039090 | 310 | 330 | 340 |  | HL | WOX_W47-51-100-001_01.jpg |  | 2651087
8612012 | Ersatzteile | Wolf ET Verdränger oben D280 komplett | für CGB-75/100 | für CGB-75/100, PG51 | 247 | 254 | ET | ET | ET | 4045013048423 | 51 | 0.01 | 0.01 | 84039090 | [5 empty] | WOB_W8612012.JPG |  | 8611397
8612013 | Ersatzteile | Wolf ET Gasbrenner | für CGB- 75-100 | für CGB- 75-100, PG53 | 269 | 277 | ET | ET | ET | 4045013048416 | 53 | 1.287 | 1.287 | 84162080 | 240 | 200 | 330 | 6.669 | CD3 | WOB_W8612013.JPG |  | 2800640
8612014 | Ersatzteile | Wolf ET O-Ring 320x7 | für CGB | für CGB, PG17 | 23.1 | 23.8 | ET | ET | ET | 4045013048409 | 17 | 0.271 | 0.071 | 39269097 | 180 | 100 | 180 | 0.634 | CD3 | WOB_W8612014.JPG |  | 3910086
8612015 | Ersatzteile | Wolf ET O-Ring 70x3 | für CGB | für CGB, PG5 | 3.7 | 3.8 | ET | ET | ET | 4045013048393 | 5 | 0.206 | 0.006 | 68159900 | 180 | 100 | 180 | 3.24 | CD3 | WOB_W8612015.JPG |  | 3910109
8612016 | Ersatzteile | Wolf ET Dichtung für Abgasrohr DN100 | für TOK-22 | für TOK-22, PG13 | 15 | 15.4 | ET | ET | ET | 4045013048386 | 13 | 0.238 | 0.038 | 39269097 | 180 | 100 | 180 | 0.954 | CD3 | WOB_W8612016.JPG |  | 3910116
8612017 | Ersatzteile | Wolf ET Brennkammer | für CGB-75/100 | für CGB-75/100, PG97 | 1735 | 1785 | ET | ET | ET | 4045013048379 | 97 | 59.5 | 49.5 | 73089059 | 800 | 800 | 1200 | 0.768 | M3 | WOX_W47-51-100-001_01.jpg
8612034 | Ersatzteile | Wolf ET Druckanschlussadapter | für CGB | für CGB, PG21 | 35.7 | 36.7 | ET | ET | ET | 4045013048362 | 21 | 0.22 | 0.22 | 84039090 | [5 empty] | WOB_W8612034.JPG |  | 2070540
8612040 | Ersatzteile | Wolf ET O-Ring 39,34 x 2,62 EPDM | für CGB | für CGB, PG10 | 10 | 10.3 | ET | ET | ET | 4045013048324 | 10 | 0.21 | 0.01 | 40169300 | 180 | 100 | 180 | 87.48 | CM3 | WOB_W8612040.JPG |  | 3910114
8612051 | Ersatzteile | Wolf ET Dichtung Gasverrohrung GKV 1" | für CGB | für CGB, PG13 | 15 | 15.4 | ET | ET | ET | 4045013048317 | 13 | 0.01 | 0.01 | 40169300 | [5 empty] | WOB_W8612051.JPG |  | 3910125
8612097 | Ersatzteile | Wolf ET Luftleitblech Brenner links | für CGG-1K-28 | für CGG-1K-28, PG8 | 6.3 | 6.5 | ET | ET | ET | 4045013119383 | 8 | 0.05 | 0.05 | 99999999 | [5 empty] | WOB_W8612097.JPG
8612099 | Ersatzteile | Wolf ET Luftleitblech Brenner rechts | für CGG-1K-28 | für CGG-1K-28, PG8 | 6.3 | 6.5 | ET | ET | ET | 4045013119406 | 8 | 0.05 | 0.05 | 99999999 | [5 empty] | WOB_W8612099.JPG
8612100 | Ersatzteile | Wolf ET Abgasdrosselblende DN 38 | für CGG-1 | für CGG-1 , PG6 | 4.2 | 4.3 | ET | ET | ET | 4045013115668 | 6 | 0.203 |  | 39174000 | 180 | 100 | 180 | 3.24 | CD3 | WOX_W46-51-024-004_01.jpg
8612101 | Ersatzteile | Wolf ET Luftleitblech Brennkammer B250 | für CGG-1K-28 | für CGG-1K-28, PG11 | 11 | 11.3 | ET | ET | ET | 4045013119413 | 11 | 0.12 | 0.12 | 99999999 | [5 empty] | WOB_W8612101.JPG
8612102 | Ersatzteile | Wolf ET Luftleitblech Brennkammer B290 | für CGG-1K-24 | für CGG-1K-24, PG11 | 11 | 11.3 | ET | ET | ET | 4045013119420 | 11 | 0.15 | 0.15 | 99999999 | [5 empty] | WOB_W8612102.JPG
8612130 | Ersatzteile | Wolf ET Abgassammelkasten | für CGG-1K-28 | für CGG-1K-28, PG15 | 17.3 | 17.8 | ET | ET | ET | 4045013115699 | 15 | 1.15 | 1.15 | 99999999 | [5 empty] | WOB_W8612130.JPG
8612131 | Ersatzteile | Wolf ET Abgassammelkasten | für CGG-1K-24 | für CGG-1K-24, PG15 | 17.3 | 17.8 | ET | ET | ET | 4045013115705 | 15 | 1.1 | 1.1 | 99999999 | [5 empty] | WOB_W8612131.JPG
8612153 | Ersatzteile | Wolf ET Abgasdrosselblende DN 39,8 | für CGG-1K | für CGG-1K, PG6 | 4.2 | 4.3 | ET | ET | ET | 4045013115729 | 6 | 0.203 |  | 39174000 | 180 | 100 | 180 | 3.24 | CD3 | WOX_W46-51-024-004_02.jpg | NEU
8612154 | Ersatzteile | Wolf ET Abgasdrosselblende DN42,5 | für CGG-2(K)-18 | für CGG-2(K)-18, PG6 | 4.2 | 4.3 | ET | ET | ET | 4045013106253 | 6 | 0.203 |  | 39174000 | 180 | 100 | 180 | 3.24 | CD3 | WOB_W8612154.JPG
8612155 | Ersatzteile | Wolf ET Verkleidung oben | für CGB75-100 | für CGB75-100, PG36 | 110 | 113 | ET | ET | ET | 4045013080287 | 36 | 4.68 | 4.68 | 73089059 | [5 empty] | WOX_W47-51-100-006_02.jpg
8612156 | Ersatzteile | Wolf ET Frontverkleidung | für CGB 75/100 | für CGB 75/100, PG43 | 168 | 173 | ET | ET | ET | 4045013080294 | 43 | 7.04 | 7.04 | 73089059 | [5 empty] | WOX_W47-51-100-006_02.jpg
8612225 | Ersatzteile | Wolf ET Adapterset für LAF DN 96/63 | Brennwert | Brennwert, PG9 | 7.9 | 8.1 | ET | ET | ET | 4045013080300 | 9 | 0.212 | 0.012 | 73072980 | 180 | 100 | 180 |  | CD3 | WOB_W8612225.JPG
8612268 | Ersatzteile | Wolf ET Parameterstecker | für CGB-K40-35 | für CGB-K40-35, PG16 | 19.4 | 20 | ET | ET | ET | 4045013080317 | 16 | 0.253 | 0.053 | 90269000 | 180 | 100 | 320 | 5.76 | CD3 | WOB_W8612268.JPG
8612298 | Ersatzteile | Wolf ET Umrüstsatz auf Flüssiggas | für CGG-1K | für CGG-1K, PG20 | 30.9 | 31.8 | ET | ET | ET | 4045013115804 | 20 | 0.254 | 0.054 | 84039090 | 180 | 100 | 320 | 5.76 | CD3 | WOB_W8612298.JPG
8612383 | Ersatzteile | Wolf ET Befülleinrichtung | Kombitherme | Kombitherme, PG40 | 138 | 142 | ET | ET | ET | 4045013123472 | 40 | 0.352 | 0.352 | 84139100 | [5 empty] | WOB_W8612383.JPG
8612384 | Ersatzteile | Wolf ET Dichtungen Plattenwärmetauscher | für CGG | für CGG, PG18 | 26.3 | 27.1 | ET | ET | ET | 4045013080324 | 18 | 0.252 | 0.052 | 39269097 | 180 | 100 | 320 |  | CD3 | WOB_W8612384.JPG
8612385 | Ersatzteile | Wolf ET O-Ring-Set Hydraulikgruppe | für CGG | für CGG, PG21 | 35.7 | 36.7 | ET | ET | ET | 4045013080331 | 21 | 0.249 | 0.049 | 39269097 | 180 | 100 | 320 | 5.76 | CD3 | WOB_W8612385.JPG
8612386 | Ersatzteile | Wolf ET Clips-Set für hydraulische | Anschlüsse | Anschlüsse, PG19 | 28.5 | 29.3 | ET | ET | ET | 4045013080348 | 19 | 0.117 | 0.117 | 84039090 | [5 empty] | WOB_W8612386.JPG
8612387 | Ersatzteile | Wolf ET Clips-Set für Konsole | für CGG | für CGG, PG22 | 38.3 | 39.4 | ET | ET | ET | 4045013080355 | 22 | 0.128 | 0.128 | 73089059 | [5 empty] | WOB_W8612387.JPG
8612388 | Ersatzteile | Wolf ET Bajonett-Verschlussstopfen Set | für CGG | für CGG, PG18 | 26.3 | 27.1 | ET | ET | ET | 4045013080379 | 18 | 0.12 | 0.12 | 84039090 | [5 empty] | WOB_W8612388.JPG
8612389 | Ersatzteile | Wolf ET Bajonett-Clips Set | für CGG | für CGG, PG18 | 26.3 | 27.1 | ET | ET | ET | 4045013080386 | 18 | 0.26 | 0.06 | 39174000 | 180 | 100 | 320 | 5.76 | CD3 | WOB_W8612389.JPG
8612390 | Ersatzteile | Wolf ET Schrauben M5x16 für HKP und WWT | für CGG | für CGG, PG7 | 5.6 | 5.8 | ET | ET | ET | 4045013080393 | 7 | 0.1 | 0.1 | 73181569 | [5 empty] | WOX_W46-51-024-005_01.jpg
8612404 | Ersatzteile | Wolf ET Flachdichtung 19x12,2x2 | für CGS | für CGS, PG7 | 5.6 | 5.8 | ET | ET | ET | 4045013080409 | 7 | 0.01 | 0.01 | 99999999 | [5 empty] | WOB_W8612404.JPG
8612417 | Ersatzteile | Wolf ET Frontdeckel Komplett | Kombitherme | Kombitherme, PG35 | 102 | 105 | ET | ET | ET | 4045013119512 | 35 | 3.05 | 3.05 | 73089059 | [5 empty] | WOX_W46-51-024-002_02.jpg
8612425 | Ersatzteile | Wolf ET Zündelektrode | für CGB-75/100 | für CGB-75/100, PG17 | 23.1 | 23.8 | ET | ET | ET | 4045013080416 | 17 | 0.246 | 0.046 | 84169000 | 180 | 100 | 180 |  | CD3 | WOB_W8612425.JPG
8612427 | Ersatzteile | Wolf ET ET Flachdichtung D30xD21x2,1 | G1" EPDM | G1" EPDM, PG6 | 4.2 | 4.3 | ET | ET | ET | 4045013080423 | 6 | 0.01 | 0.01 | 99999999 | [5 empty] | WOB_W8612427.JPG |  | 3910187
8612479 | Ersatzteile | Wolf ET Brennraumgehäuse Rückwand | für CGG-2 | für CGG-2, PG23 | 41 | 42 | ET | ET | ET | 4045013062061 | 23 | 4.447 | 4.447 | 99999999 | [5 empty] | WOX_W46-51-024-002_02.jpg
8612483 | Ersatzteile | Wolf ET Abgassammelkasten B250 | für CGG-2 | für CGG-2, PG17 | 23.1 | 23.8 | ET | ET | ET | 4045013062030 | 17 | 1.146 | 1.146 | 99999999 | [5 empty] | WOB_W8612483.JPG
8612486 | Ersatzteile | Wolf ET Abgassammelkasten B290 | für CGG-2K | für CGG-2K, PG17 | 23.1 | 23.8 | ET | ET | ET | 4045013062023 | 17 | 1.176 | 1.176 | 99999999 | [5 empty] | WOB_W8612486.JPG
8612491 | Ersatzteile | Wolf ET Rückwand | für GU-3 | für GU-3, PG42 | 154 | 158 | ET | ET | ET | 4045013065482 | 42 | 3.7 | 3.7 | 73079910 | [5 empty] | WOX_W45-51-018-105_01neu.jpg
8612495 | Ersatzteile | Wolf ET Querversteifung oben | für GU-3 | für GU-3, PG9 | 7.9 | 8.1 | ET | ET | ET | 4045013065505 | 9 | 0.13 | 0.13 | 73079910 | [5 empty] | WOX_W45-51-018-105_01neu.jpg
8612506 | Ersatzteile | Wolf ET Winkelblech inkl. 2x Blindnietmu | für CGW | für CGW, PG6 | 4.2 | 4.3 | ET | ET | ET | 4045013069039 | 6 | 0.94 | 0.94 | 99999999 | [5 empty] | WOX_W47-51-020-050_02.jpg
8612540 | Ersatzteile | Wolf ET Heizwasserwärmetauscher | GB-20 | GB-20, PG54 | 287 | 295 | ET | ET | ET | 4045013060562 | 54 | 3.777 | 4.45 | 84195000 | 235 | 230 | 530 |  | HL | WOB_W8612540.JPG |  | 2900050
8612543 | Ersatzteile | Wolf ET Befestigungswinkel Gasbrenner | für GU-3-18 | für GU-3-18, PG10 | 10 | 10.3 | ET | ET | ET | 4045013065574 | 10 | 0.18 | 0.18 | 99999999 | [5 empty] | WOB_W8612543.JPG
8612545 | Ersatzteile | Wolf ET Befestigungswinkel Gasbrenner | für GU-3-24 | für GU-3-24, PG10 | 10 | 10.3 | ET | ET | ET | 4045013065550 | 10 | 0.16 | 0.16 | 99999999 | [5 empty] | WOB_W8612545.JPG
8612714 | Ersatzteile | Wolf ET Umrüstset Flüssiggas | für CGB-75/100 | für CGB-75/100, PG58 | 336 | 346 | ET | ET | ET | 4045013116832 | 58 | 1.485 | 1.485 | 84039090 | 200 | 110 | 200 |  | HL | WOX_W47-51-100-003_01.jpg | NEU
8612724 | Ersatzteile | Wolf ET Frontverkleidung komplett | für CGU-2 | für CGU-2, PG35 | 102 | 105 | ET | ET | ET | 4045013065062 | 35 | 3.875 | 3.875 | 84039090 | [5 empty] | WOX_W45-51-018-105_01neu.jpg
8612725 | Ersatzteile | Wolf ET Seitenverkleidung Rechts | für CGG-2(K) | für CGG-2(K), PG29 | 69 | 71 | ET | ET | ET | 4045013065710 | 29 | 2.984 | 2.984 | 73089059 | [5 empty] | WOX_W46-51-024-002_02.jpg
8612726 | Ersatzteile | Wolf ET Seitenverkleidung Links | für CGG-2(K) | für CGG-2(K), PG29 | 69 | 71 | ET | ET | ET | 4045013065727 | 29 | 3.194 | 3.194 | 99999999 | [5 empty] | WOX_W46-51-024-002_02.jpg
8612730 | Ersatzteile | Wolf ET Abgastemperaturwächter | für CGU-2 | für CGU-2, PG13 | 15 | 15.4 | ET | ET | ET | 4045013065079 | 13 | 0.208 | 0.008 | 90321081 | 180 | 100 | 180 | 3.24 | CD3 | WOB_W8612730.JPG
8612735 | Ersatzteile | Wolf ET Frontdeckel komplett | für CGG-2(K) | für CGG-2(K), PG24 | 44 | 45 | ET | ET | ET | 4045013065703 | 24 | 2.114 | 2.114 | 99999999 | [5 empty] | WOX_W46-51-024-002_02.jpg
8612785 | Ersatzteile | Wolf ET Installationsset | für CGB-11-24 | für CGB-11-24, PG24 | 44 | 45 | ET | ET | ET | 4045013061880 | 24 |  |  | 49019900 | [5 empty] | 47-51-020-018_04.jpg | NEU
8612809 | Ersatzteile | Wolf ET Hocheffizienzpumpe EEI<0,23 | für CGB/CGW/CGS-24 kW | für CGB/CGW/CGS-24 kW, PG64 | 415 | 427 | ET | ET | ET | 4045013061064 | 64 | 2.02 | 2.02 | 84137030 | 180 | 180 | 180 | 5.832 | CD3 | WOB_W8612809.JPG | Text geändert
8612811 | Ersatzteile | Wolf ET Halteblech Vor-/Rücklauf | für CGB-75/100 | für CGB-75/100, PG4 | 2.9 | 3 | ET | ET | ET | 4045013067097 | 4 | 1 | 1 | 99999999 | [5 empty] | WOB_W8612811.JPG
8612823 | Ersatzteile | Wolf ET Adapterdichtung für Abgasrohr | DN60 | DN60, PG7 | 5.6 | 5.8 | ET | ET | ET | 4045013064218 | 7 | 0.217 | 0.017 | 68159900 | 180 | 100 | 180 |  | CD3 | WOB_W8612823.JPG
8612863 | Ersatzteile | Wolf ET Umrüstsatz Flüssiggas - Erdgas | für CGB-75/100 | für CGB-75/100, PG46 | 323 | 201 | ET | ET | ET | 4045013065208 | 46 | 1.44 | 1.44 | 99999999 | 180 | 100 | 180 | 3.24 | CD3 | WOB_W8612863.JPG
8612867 | Ersatzteile | Wolf ET Seitenverkleidung Links | für CGB-75/100 | für CGB-75/100, PG38 | 124 | 128 | ET | ET | ET | 4045013106260 | 38 | 4.532 | 4.532 | 73089059 | [5 empty] | WOX_W47-51-100-006_02.jpg
8612869 | Ersatzteile | Wolf ET Seitenverkleidung Rechts | für CGB-75/100 | für CGB-75/100, PG38 | 124 | 128 | ET | ET | ET | 4045013106277 | 38 | 4.532 | 4.532 | 73089059 | [5 empty] | WOX_W47-51-100-006_02.jpg
8612870 | Ersatzteile | Wolf ET Bodenblech | für CGB-75/100 | für CGB-75/100, PG38 | 124 | 128 | ET | ET | ET | 4045013066984 | 38 | 8 | 8 | 99999999 | [5 empty] | WOX_W47-51-100-006_02.jpg
8612872 | Ersatzteile | Wolf ET Adapterblech rechts | für CGB-75/100 | für CGB-75/100, PG22 | 38.3 | 39.4 | ET | ET | ET | 4045013106284 | 22 | 0.279 | 0.279 | 99999999 | [5 empty] | WOB_W8612872.JPG
8612873 | Ersatzteile | Wolf ET Adapterblech links | für CGB-75/100 | für CGB-75/100, PG22 | 38.3 | 39.4 | ET | ET | ET | 4045013066977 | 22 | 0.259 | 0.259 | 99999999 | [5 empty] | WOB_W8612873.JPG
8612874 | Ersatzteile | Wolf ET Zentrierblech Verrohrung | für CGB-75/100 | für CGB-75/100, PG21 | 35.7 | 36.7 | ET | ET | ET | 4045013106291 | 21 | 0.518 | 0.518 | 99999999 | [5 empty] | WOB_W8612874.JPG
8612881 | Ersatzteile | Wolf ET Rückwand komplett | für CGB-75/100 | für CGB-75/100, PG36 | 110 | 113 | ET | ET | ET | 4045013066960 | 36 | 3.039 | 3.039 | 73089059 | [5 empty] | WOX_W47-51-100-006_02.jpg
8613020 | Ersatzteile | Wolf ET Installationsset | für CGG/CGU-2K | für CGG/CGU-2K, PG36 | 110 | 113 | ET | ET | ET | 4045013081482 | 36 | 1.105 | 1.105 | 84039090 | [5 empty] | WOX_W45-51-018-107_01neu.jpg | NEU
8613051 | Ersatzteile | Wolf ET Installationsset | für CGG/CGU-2 | für CGG/CGU-2, PG25 | 49 | 50 | ET | ET | ET | 4045013081574 | 25 |  |  | 84039090 | [5 empty] | WOX_W45-51-018-109_02.jpg | NEU
8613061 | Ersatzteile | Wolf ET Rückwand Deckel | für CGB-2 | für CGB-2, PG20 | 30.9 | 31.8 | ET | ET | ET | 4045013083790 | 20 | 5.036 | 5.036 | 84039090 | [5 empty] | WOX_W47-51-020-018_04.jpg | NEU
8613293 | Ersatzteile | Wolf ET Hocheffizienzpumpe EEI<0,23 | für CGB-(K)35-50 | für CGB-(K)35-50, PG64 | 415 | 427 | ET | ET | ET | 4045013093201 | 64 | 2.129 | 2.129 | 84137030 | 180 | 100 | 180 | 3.24 | CD3 | WOB_W8613293.JPG
8613404 | Ersatzteile | Wolf ET Flachdichtung 27,5 x 17,5 x 2 | Set a 2 Stück | Set a 2 Stück, PG4 | 2.9 | 3 | ET | ET | ET | 4045013100794 | 4 | 0.03 | 0.03 | 99999999 | [5 empty] | WOX_W13-51-010-008_02.jpg
8613427 | Ersatzteile | Wolf ET Automatischer Entlüftersatz | für CGU/CGG-2 | für CGU/CGG-2, PG16 | 19.4 | 20 | ET | ET | ET | 4045013102729 | 16 | 0.279 | 0.079 | 84039090 | 180 | 100 | 320 | 2.025 | CD3 | WOB_W8613427.JPG
8613509 | Ersatzteile | Wolf ET Verrohrung m. Rückflußverh. | für CGW bis 04/09) | für CGW bis 04/09), PG25 | 49 | 50 | ET | ET | ET | 4045013140677 | 25 | 0.512 | 0.512 | 74111010 | [5 empty] | WOB_W8613509.JPG
8613511 | Ersatzteile | Wolf ET Entlüftungsventil 6 Bar | für COB u. CGB-75/100 | für COB u. CGB-75/100, PG13 | 15 | 15.4 | ET | ET | ET | 4045013118232 | 13 | 0.348 | 0.148 | 84818039 | 180 | 100 | 180 |  | HL | WOB_W8613511.JPG
8613518 | Ersatzteile | Wolf ET Verkleidung rechts komplett | für CGB-75/100 | für CGB-75/100, PG39 | 133 | 137 | ET | ET | ET | 4045013132412 | 39 | 7 | 7 | 73089059 | [5 empty] | WOX_W47-51-100-010_01.jpg
8613520 | Ersatzteile | Wolf ET Verkleidung links komplett | für CGB-75/100 | für CGB-75/100, PG39 | 133 | 137 | ET | ET | ET | 4045013132405 | 39 | 7 | 7 | 73089059 | [5 empty] | WOX_W47-51-100-010_01.jpg
8613522 | Ersatzteile | Wolf ET Bodenblech | für CGB-75/100 | für CGB-75/100, PG42 | 154 | 158 | ET | ET | ET | 4045013132429 | 42 | 7.5 | 7.5 | 99999999 | [5 empty] | WOX_W47-51-100-010_01.jpg
8613526 | Ersatzteile | Wolf ET Frontverkleidung | für CGB-75/100 | für CGB-75/100, PG42 | 154 | 158 | ET | ET | ET | 4045013132436 | 42 | 6.8 | 6.8 | 99999999 | [5 empty] | WOX_W47-51-100-010_01.jpg
8613546 | Ersatzteile | Wolf ET Druckanschlussadapter | für CGB-75/100 | für CGB-75/100, PG21 | 35.7 | 36.7 | ET | ET | ET | 4045013132450 | 21 |  |  | 84039090 | [5 empty] | WOX_W47-51-100-012_01.jpg
8613710 | Ersatzteile | Wolf ET Dichtungs-Set f. Anschlußstück | für TGK | für TGK, PG6 | 4.2 | 4.3 | ET | ET | ET | 4045013156326 | 6 | 0.01 | 0.01 | 84039090 | [5 empty] | WOB_W8613710.JPG |  | 3903102
8613713 | Ersatzteile | Wolf ET Brennkammer L710 | für CGB-75/100 ab 02/11 | für CGB-75/100 ab 02/11, PG96 | 1445 | 1485 | ET | ET | ET | 4045013158894 | 96 | 42.7 | 33.7 | 84039090 | 800 | 640 | 1200 | 0.72 | M3 | WOX_W47-51-100-012_02.jpg
8613730 | Ersatzteile | Wolf ET Gasdrosselblende rot | Flüssiggas B/P, für CGS 24/200 | Flüssiggas B/P, für CGS 24/200, PG4 | 2.9 | 3 | ET | ET | ET | 4045013166387 | 4 | 0.012 | 0.012 | 84169000 | [5 empty] | WOX_W45-51-018-052_06.jpg
8613751 | Ersatzteile | Wolf ET Flachdichtung D24xD17x2 EPDM | für GU | für GU, PG5 | 3.7 | 3.8 | ET | ET | ET | 4045013173347 | 5 | 0.005 | 0.005 | 99999999 | [5 empty] | 46-51-018-008_02.jpg | NEU
8613763 | Ersatzteile | Wolf ET Seitenwand weiß | für CGB-2 | für CGB-2, PG18 | 26.3 | 27.1 | ET | ET | ET | 4045013204829 | 18 |  |  | 99999999 | [5 empty] | kein Bild vorhanden | NEU
8613797 | Ersatzteile | Wolf ET ET-Set Brennerbefestigung | für CGB-35/0 | für CGB-35/0, PG21 | 35.7 | 36.7 | ET | ET | ET | 4045013180215 | 21 |  |  | 99999999 | [5 empty] | WOX_W47-51-035-005.jpg
8613809 | Ersatzteile | Wolf ET Verkleidung oben weiß | für CGB-2 | für CGB-2, PG16 | 19.4 | 20 | ET | ET | ET | 4045013204812 | 16 |  |  | 99999999 | [5 empty] | kein Bild vorhanden | NEU
8613812 | Ersatzteile | Wolf ET Heizwasserwärmetauscher | für CGB-2 | für CGB-2, PG77 | 620 | 640 | ET | ET | ET | 4045013203532 | 77 | 8.87 | 8.87 | 99999999 | [5 empty] | WOX_W47-51-035-005_02.jpg | NEU
8613813 | Ersatzteile | Wolf ET Regelungsplatine | für R21-105 C | für R21-105 C , PG56 | 311 | 320 | ET | ET | ET | 4045013181700 | 56 | 0.33 | 0.33 | 73089059 | [5 empty] | WOX_W50-51-012-007.jpg
8614061 | Ersatzteile | Wolf ET Bodenblech Speicher verzinkt | für CGW-2 | für CGW-2, PG17 | 23.1 | 23.8 | ET | ET | ET | 4045013198876 | 17 | 4.058 | 4.058 | 99999999 | [5 empty] | WOX_W47-51-014-006_01.jpg | NEU
8614063 | Ersatzteile | Wolf ET Winkel Speicher verzinkt | für CGW-2 | für CGW-2, PG23 | 41 | 42 | ET | ET | ET | 4045013198616 | 23 | 0.358 | 0.358 | 99999999 | [5 empty] | WOX_W47-51-014-006_01.jpg | NEU
8614068 | Ersatzteile | Wolf ET Seitenwand Speicher Silber | für CGW-2 | für CGW-2, PG18 | 26.3 | 27.1 | ET | ET | ET | 4045013198623 | 18 |  |  | 99999999 | [5 empty] | WOX_W47-51-014-006_01.jpg | NEU
8614081 | Ersatzteile | Wolf ET Geräteanschlflansch 90mm kompl | für CGB-2 | für CGB-2, PG15 | 17.3 | 17.8 | ET | ET | ET | 4045013193260 | 15 | 0.42 | 0.42 | 99999999 | [5 empty] | WOX_W47-51-023-001_01.jpg | NEU
8614082 | Ersatzteile | Wolf ET SET Kunststoffclip D18 | für CGB-2 | für CGB-2, PG7 | 5.6 | 5.8 | ET | ET | ET | 4045013193314 | 7 |  |  | 99999999 | [5 empty] | WOX_W47-51-023-001_01.jpg | NEU
8614084 | Ersatzteile | Wolf ET Befestigungsset Frontverkleidung | für CGB-2 | für CGB-2, PG10 | 10 | 10.3 | ET | ET | ET | 4045013193307 | 10 | 0.02 | 0.02 | 99999999 | [5 empty] | WOX_W47-51-023-001_01.jpg | NEU
8614085 | Ersatzteile | Wolf ET Verrastungsblock MAG EPP | für CGB-2 | für CGB-2, PG34 | 94 | 97 | ET | ET | ET | 4045013193321 | 34 | 0.01 | 0.01 | 99999999 | [5 empty] | WOX_W47-51-023-001_01.jpg | NEU
8614087 | Ersatzteile | Wolf ET Heizwasser-WT Schweißgruppe | für CGB-2 | für CGB-2, PG58 | 336 | 346 | ET | ET | ET | 4045013193420 | 58 | 4.65 | 4.65 | 99999999 | [5 empty] | WOX_W47-51-023-002_01.jpg | NEU
8614089 | Ersatzteile | Wolf ET Verdrängerkörper Brenkammer D118 | für CGB-2 | für CGB-2, PG26 | 54 | 56 | ET | ET | ET | 4045013193444 | 26 | 1.03 | 1.03 | 99999999 | [5 empty] | WOX_W47-51-023-002_01.jpg | NEU
8614090 | Ersatzteile | Wolf ET Gasbrenner Edelstahl | für CGW-2-20/24, CGB-2-20/24 | für CGW-2-20/24, CGB-2-20/24, PG30 | 75 | 77 | ET | ET | ET | 4045013193451 | 30 | 0.68 | 0.68 | 99999999 | [5 empty] | WOX_W47-51-023-002_01.jpg | NEU
8614091 | Ersatzteile | Wolf ET Ionisationselektrode | für CGB-2 | für CGB-2, PG16 | 19.4 | 20 | ET | ET | ET | 4045013193499 | 16 | 0.03 | 0.03 | 99999999 | [5 empty] | WOX_W47-51-023-002_01.jpg | NEU
8614092 | Ersatzteile | Wolf ET Brennkamerdeckel D180 gasgekühlt | für CGB-2 | für CGB-2, PG28 | 64 | 66 | ET | ET | ET | 4045013193475 | 28 | 1.71 | 1.71 | 99999999 | [5 empty] | WOX_W47-51-023-002_01.jpg | NEU
8614093 | Ersatzteile | Wolf ET Zündelektrode f. 2-pol. Zündung | für CGB-2 | für CGB-2, PG18 | 26.3 | 27.1 | ET | ET | ET | 4045013193505 | 18 | 0.07 | 0.07 | 99999999 | [5 empty] | WOX_W47-51-023-002_01.jpg | NEU
8614094 | Ersatzteile | Wolf ET Temperaturwächter 155C | für CGB-2 | für CGB-2, PG12 | 12.3 | 12.7 | ET | ET | ET | 4045013193482 | 12 | 0.05 | 0.05 | 99999999 | [5 empty] | WOX_W47-51-023-002_01.jpg | NEU
8614096 | Ersatzteile | Wolf ET Dichtung Gasbrenner D63 | für CGB-2 | für CGB-2, PG13 | 15 | 15.4 | ET | ET | ET | 4045013193468 | 13 | 0.02 | 0.02 | 99999999 | [5 empty] | WOX_W47-51-023-002_01.jpg | NEU
8614106 | Ersatzteile | Wolf ET Gasbrenner Edelstahl | für CGW-2-14, CGB-2-14 | für CGW-2-14, CGB-2-14, PG33 | 87 | 90 | ET | ET | ET | 4045013194892 | 33 | 0.6 | 0.6 | 99999999 | [5 empty] | WOX_W47-51-023-002_01.jpg | NEU
8614110 | Ersatzteile | Wolf ET Dichtungset Drehdruchführung | für CGW, CGB | für CGW, CGB, PG15 | 17.3 | 17.8 | ET | ET | ET | 4045013193826 | 15 |  |  | 99999999 | [5 empty] | WOX_W47-51-023-005_01.jpg | NEU
8614112 | Ersatzteile | Wolf ET Warmwasser-Wärmetauscher | für CGB-K-2 | für CGB-K-2, PG30 | 75 | 77 | ET | ET | ET | 4045013193918 | 30 |  |  | 99999999 | [5 empty] | WOX_W47-51-023-004_01.jpg | NEU
8614125 | Ersatzteile | Wolf ET Verkleidung Speicher oben | für CGS-2L | für CGS-2L, PG22 | 38.3 | 39.4 | ET | ET | ET | 4045013204874 | 22 | 4.232 | 4.232 | 99999999 | [5 empty] | kein Bild vorhanden | NEU
8614134 | Ersatzteile | Wolf ET Speicherbehälter komplett | für CGW-2L | für CGW-2L, PG74 | 570 | 585 | ET | ET | ET | 4045013198654 | 74 |  |  | 99999999 | [5 empty] | WOX_W47-51-014-006_01.jpg | NEU
8614195 | Ersatzteile | Wolf ET Einhängewinkel | für CGW-2L | für CGW-2L, PG12 | 12.3 | 12.7 | ET | ET | ET | 4045013198562 | 12 |  |  | 99999999 | [5 empty] | WOX_W47-51-014-003_01.jpg | NEU
8614199 | Ersatzteile | Wolf ET Frontverkleidung | für CGW-2, CGB-2K | für CGW-2, CGB-2K, PG30 | 75 | 77 | ET | ET | ET | 4045013192898 | 30 |  |  | 99999999 | [5 empty] | WOX_W47-51-023-001_01.jpg | NEU
8614200 | Ersatzteile | Wolf ET Schmierfett 10 gr-Tube | für CGB-2 | für CGB-2, PG13 | 15 | 15.4 | ET | ET | ET | 4045013193000 | 13 |  |  | 99999999 | [5 empty] | WOX_W47-51-023-003_01.jpg | NEU
8614220 | Ersatzteile | Wolf ET Verkleidung oben silber | für CGW-2L | für CGW-2L, PG25 | 49 | 50 | ET | ET | ET | 4045013198630 | 25 |  |  | 99999999 | [5 empty] | WOX_W47-51-014-006_01.jpg | NEU
8614224 | Ersatzteile | Wolf ET Seitenwand rechts weiß | für CGW-2 | für CGW-2, PG18 | 26.3 | 27.1 | ET | ET | ET | 4045013204843 | 18 |  |  | 99999999 | [5 empty] | kein Bild vorhanden | NEU
8614272 | Ersatzteile | Wolf ET Gasarmatur CES inkl 3 Dichtungen | für CGB-2 | für CGB-2, PG32 | 84 | 86 | ET | ET | ET | 4045013195554 | 32 | 0.645 | 0.645 | 99999999 | [5 empty] | 47-51-023-003_01.jpg | NEU
8614310 | Ersatzteile | Wolf ET Set Lippendichtung Gas | für CGB-2 | für CGB-2, PG7 | 5.6 | 5.8 | ET | ET | ET | 4045013203167 | 7 | 0.005 | 0.005 | 99999999 | [5 empty] | 47-51-023-003_01.jpg | NEU
8700010 | Ersatzteile | Wolf ET Strömungssicherung | für NG-30E-72 | für NG-30E-72, PG84 | 820 | 845 | ET | ET | ET | 4045013048089 | 84 | 0.1 | 0.1 | 84039090 | [5 empty] | WOX_W43-51-070-003_02.jpg
8700011 | Ersatzteile | Wolf ET Strömungssicherung | für NG-30E-96 | für NG-30E-96, PG85 | 865 | 890 | ET | ET | ET | 4045013048072 | 85 | 0.1 | 0.1 | 84039090 | [5 empty] | WOX_W43-51-070-003_02.jpg
8700012 | Ersatzteile | Wolf ET Strömungssicherung | für NG-30-120 | für NG-30-120, PG87 | 930 | 955 | ET | ET | ET | 4045013048065 | 87 | 0.1 | 0.1 | 84039090 | [5 empty] | WOX_W43-51-070-003_02.jpg
8700013 | Ersatzteile | Wolf ET Gasstrecke komplett Erdgas E/H | für NG-30E-72 | für NG-30E-72, PG97 | 1735 | 1785 | ET | ET | ET | 4045013048058 | 97 | 9.201 | 9.201 | 73043120 | [5 empty] | WOX_W43-51-070-003_02.jpg
8700014 | Ersatzteile | Wolf ET Gasstrecke komplett Erdgas E/H | für NG-30E-96 | für NG-30E-96, PG98 | 2055 | 2115 | ET | ET | ET | 4045013048041 | 98 | 6.731 | 6.731 | 73043120 | [5 empty] | WOX_W43-51-070-003_02.jpg
8700015 | Ersatzteile | Wolf ET Gasstrecke komplett Erdgas E/H | für NG-30E-120 | für NG-30E-120, PG98 | 2055 | 2115 | ET | ET | ET | 4045013048034 | 98 | 5 | 5 | 73043120 | [5 empty] | WOX_W43-51-070-003_02.jpg
8700048 | Ersatzteile | Wolf ET Verkleidung oben vorne | für NG-30E-72 | für NG-30E-72, PG32 | 84 | 86 | ET | ET | ET | 4045013048027 | 32 | 3 | 3 | 73089059 | [5 empty] | WOX_W43-51-070-003_02.jpg
8700049 | Ersatzteile | Wolf ET Verkleidung oben vorne | für NG-30E-96 | für NG-30E-96, PG33 | 87 | 90 | ET | ET | ET | 4045013048010 | 33 | 3 | 3 | 73089059 | [5 empty] | WOX_W43-51-070-003_02.jpg
8700051 | Ersatzteile | Wolf ET Verkleidung oben hinten | für NG-30E-72 | für NG-30E-72, PG36 | 110 | 113 | ET | ET | ET | 4045013048003 | 36 | 3 | 3 | 73089059 | [5 empty] | WOX_W43-51-070-003_02.jpg
8700052 | Ersatzteile | Wolf ET Verkleidung oben Hinten | für NG-30E-96 | für NG-30E-96, PG37 | 116 | 119 | ET | ET | ET | 4045013047990 | 37 | 3 | 3 | 73089059 | [5 empty] | WOX_W43-51-070-003_02.jpg
8700092 | Ersatzteile | Wolf ET Kabel für Brennerbuchse II | für NG-30E | für NG-30E, PG24 | 44 | 45 | ET | ET | ET | 4045013047983 | 24 | 0.08 | 0.08 | 85446090 | [5 empty] | WOB_W8700092.JPG
8700095 | Ersatzteile | Wolf ET Kabel für Ventilstecker I | für NG-30E | für NG-30E, PG24 | 44 | 45 | ET | ET | ET | 4045013047976 | 24 | 0.1 | 0.1 | 85446090 | [5 empty] | WOB_W8700095.JPG
8700096 | Ersatzteile | Wolf ET Kabel für Ventilstecker II | für NG-30E | für NG-30E, PG24 | 44 | 45 | ET | ET | ET | 4045013047969 | 24 | 0.09 | 0.09 | 85446090 | [5 empty] | WOB_W8700096.JPG
8700097 | Ersatzteile | Wolf ET Kabel für Abgasklappe | für NG-30E | für NG-30E, PG25 | 49 | 50 | ET | ET | ET | 4045013047952 | 25 | 0.29 | 0.29 | 85446090 | [5 empty] | WOB_W8700097.JPG
8700180 | Ersatzteile | Wolf ET Ventilkabel Gaskombiventil | Stufe2 | Stufe2, PG20 | 30.9 | 31.8 | ET | ET | ET | 4045013047945 | 20 | 0.1 | 0.1 | 84039090 | [5 empty] | WOB_W8700180.JPG
8700181 | Ersatzteile | Wolf ET Ventilkabel Gaskombiventil | Stufe1 | Stufe1, PG20 | 30.9 | 31.8 | ET | ET | ET | 4045013047938 | 20 | 0.08 | 0.08 | 84039090 | [5 empty] | WOB_W8700181.JPG
8700239 | Ersatzteile | Wolf ET Verkleidung oben hinten | für NG-31E-70 bis 7/98 | für NG-31E-70 bis 7/98, PG32 | 84 | 86 | ET | ET | ET | 4045013047921 | 32 | 7.3 | 7.3 | 73089059 | [5 empty] | WOX_W43-51-070-002.jpg
8700240 | Ersatzteile | Wolf ET Verkleidung oben hinten | für NG-31E-90 bis 7/98 | für NG-31E-90 bis 7/98, PG35 | 102 | 105 | ET | ET | ET | 4045013047914 | 35 | 9.1 | 9.1 | 73089059 | [5 empty] | WOX_W43-51-070-002.jpg
8700241 | Ersatzteile | Wolf ET Verkleidung oben hinten | für NG-31E-110 bis 7/98 | für NG-31E-110 bis 7/98, PG35 | 102 | 105 | ET | ET | ET | 4045013047907 | 35 | 9.1 | 9.1 | 73089059 | [5 empty] | WOX_W43-51-070-002.jpg
8700242 | Ersatzteile | Wolf ET Verkleidung oben vorne | für NG-31E-70 bis 7/98 | für NG-31E-70 bis 7/98, PG30 | 75 | 77 | ET | ET | ET | 4045013047891 | 30 | 3.6 | 3.6 | 73089059 | [5 empty] | WOX_W43-51-070-002.jpg
8700243 | Ersatzteile | Wolf ET Verkleidung oben vorne | für NG-31E-90 bis 7/98 | für NG-31E-90 bis 7/98, PG31 | 77 | 79 | ET | ET | ET | 4045013047884 | 31 | 4 | 4 | 73089059 | [5 empty] | WOX_W43-51-070-002.jpg
8700244 | Ersatzteile | Wolf ET Verkleidung oben vorne | für NG-31E-110 bis 7/98 | für NG-31E-110 bis 7/98, PG32 | 84 | 86 | ET | ET | ET | 4045013047877 | 32 | 4 | 4 | 73089059 | [5 empty] | WOX_W43-51-070-002.jpg
8700245 | Ersatzteile | Wolf ET Seitenverkleidung Links | für NG-31E bis 7/98 | für NG-31E bis 7/98, PG42 | 154 | 158 | ET | ET | ET | 4045013047860 | 42 | 12.1 | 12.1 | 73089059 | [5 empty] | WOX_W43-51-070-002.jpg
8700246 | Ersatzteile | Wolf ET Fronttür | für NG-31E-70 bis 7/98 | für NG-31E-70 bis 7/98, PG44 | 178 | 183 | ET | ET | ET | 4045013047853 | 44 | 4.5 | 4.5 | 73089059 | [5 empty] | WOX_W43-51-070-002.jpg
8700247 | Ersatzteile | Wolf ET Fronttür | für NG-31E-90 bis 7/98 | für NG-31E-90 bis 7/98, PG45 | 189 | 194 | ET | ET | ET | 4045013047846 | 45 | 5 | 5 | 73089059 | [5 empty] | WOX_W43-51-070-002.jpg
8700248 | Ersatzteile | Wolf ET Fronttür | für NG-31E-110 bis 7/98 | für NG-31E-110 bis 7/98, PG49 | 227 | 234 | ET | ET | ET | 4045013047839 | 49 | 5.5 | 5.5 | 73089059 | [5 empty] | WOX_W43-51-070-002.jpg
8700259 | Ersatzteile | Wolf ET Bodenblech | für NG-31E-70 | für NG-31E-70, PG32 | 84 | 86 | ET | ET | ET | 4045013047822 | 32 | 5.43 | 5.43 | 73089059 | [5 empty] | WOX_W43-51-070-002.jpg
8700260 | Ersatzteile | Wolf ET Bodenblech | für NG-31E-90 | für NG-31E-90, PG32 | 84 | 86 | ET | ET | ET | 4045013047815 | 32 | 6.78 | 6.78 | 73089059 | [5 empty] | WOX_W43-51-070-002.jpg
8700261 | Ersatzteile | Wolf ET Bodenblech | für NG-31E-110 | für NG-31E-110, PG35 | 102 | 105 | ET | ET | ET | 4045013047808 | 35 | 8.2 | 8.2 | 73089059 | [5 empty] | WOX_W43-51-070-002.jpg
8700262 | Ersatzteile | Wolf ET Seitenverkleidung Rechts | für NG-31E bis 7/98 | für NG-31E bis 7/98, PG42 | 154 | 158 | ET | ET | ET | 4045013047792 | 42 | 12.1 | 12.1 | 73089059 | [5 empty] | WOX_W43-51-070-002.jpg
8700322 | Ersatzteile | Wolf ET Abgassammelkasten | für NG-31ED-140 | für NG-31ED-140, PG69 | 483 | 497 | ET | ET | ET | 4045013119550 | 69 | 20 | 20 | 84039090 | [5 empty] | kein Bild vorhanden | NEU
8700323 | Ersatzteile | Wolf ET Abgassammelkasten | für NG-31ED-180 | für NG-31ED-180, PG70 | 500 | 515 | ET | ET | ET | 4045013119567 | 70 | 20 | 20 | 84039090 | [5 empty] | kein Bild vorhanden | NEU
8700324 | Ersatzteile | Wolf ET Abgassammelkasten | für NG-31ED-220 | für NG-31ED-220, PG71 | 520 | 535 | ET | ET | ET | 4045013119574 | 71 | 20 | 20 | 84039090 | [5 empty] | kein Bild vorhanden | NEU
8700334 | Ersatzteile | Wolf ET Abgasüberwachung | für NG-31E | für NG-31E, PG52 | 257 | 264 | ET | ET | ET | 4045013047723 | 52 | 0.1 | 0.1 | 90321089 | [5 empty] | WOB_W8700334.JPG
8700380 | Ersatzteile | Wolf ET Verkleidung Oben/Hinten | für NG-31E-70 ab 8/98 | für NG-31E-70 ab 8/98, PG36 | 110 | 113 | ET | ET | ET | 4045013047716 | 36 | 6.1 | 6.1 | 73089059 | [5 empty] | WOX_W43-51-070-001.jpg
8700381 | Ersatzteile | Wolf ET Verkleidung Oben/Hinten | für NG-31E-90 ab 8/98 | für NG-31E-90 ab 8/98, PG37 | 116 | 119 | ET | ET | ET | 4045013047709 | 37 | 3 | 3 | 73089059 | [5 empty] | WOX_W43-51-070-001.jpg
8700382 | Ersatzteile | Wolf ET Verkleidung Oben/Hinten | für NG-31E-110 ab 8/98 | für NG-31E-110 ab 8/98, PG38 | 124 | 128 | ET | ET | ET | 4045013047693 | 38 | 3 | 3 | 73089059 | [5 empty] | WOX_W43-51-070-001.jpg
8700383 | Ersatzteile | Wolf ET Verkleidung Oben/Vorne | für NG-31E-70 ab 8/98 | für NG-31E-70 ab 8/98, PG42 | 154 | 158 | ET | ET | ET | 4045013047686 | 42 | 3.58 | 3.58 | 73089059 | [5 empty] | WOX_W43-51-070-001.jpg
8700384 | Ersatzteile | Wolf ET Verkleidung Oben/Vorne | für NG-31E-90 ab 8/98 | für NG-31E-90 ab 8/98, PG43 | 168 | 173 | ET | ET | ET | 4045013047679 | 43 | 3 | 3 | 73089059 | [5 empty] | WOX_W43-51-070-001.jpg
8700385 | Ersatzteile | Wolf ET Verkleidung Oben/Vorne | für NG-31E-110 ab 8/98 | für NG-31E-110 ab 8/98, PG46 | 195 | 201 | ET | ET | ET | 4045013047662 | 46 | 8.2 | 8.2 | 73089059 | [5 empty] | WOX_W43-51-070-001.jpg
8700386 | Ersatzteile | Wolf ET Seitenverkleidung Links | für NG-31E ab 8/98 | für NG-31E ab 8/98, PG38 | 124 | 128 | ET | ET | ET | 4045013047655 | 38 | 5.6 | 5.6 | 73089059 | [5 empty] | WOX_W43-51-070-001.jpg
8700387 | Ersatzteile | Wolf ET Fronttür | für NG-31E-70 ab 8/98 | für NG-31E-70 ab 8/98, PG44 | 178 | 183 | ET | ET | ET | 4045013047648 | 44 | 4.5 | 4.5 | 84039090 | [5 empty] | WOX_W43-51-070-001.jpg
8700388 | Ersatzteile | Wolf ET Verkleidung Rückwand | für NG-31E-70 ab 8/98 | für NG-31E-70 ab 8/98, PG43 | 168 | 173 | ET | ET | ET | 4045013047631 | 43 | 12.1 | 12.1 | 73089059 | [5 empty] | WOX_W43-51-070-001.jpg
8700390 | Ersatzteile | Wolf ET Montageschiene rechts/links | für NG-31E | für NG-31E, PG17 | 23.1 | 23.8 | ET | ET | ET | 4045013047624 | 17 | 1 | 1 | 73089059 | [5 empty] | WOX_W43-51-070-001.jpg
8700394 | Ersatzteile | Wolf ET Seitenverkleidung Rechts | für NG-31E ab 8/98 | für NG-31E ab 8/98, PG38 | 124 | 128 | ET | ET | ET | 4045013047617 | 38 | 5.6 | 5.6 | 73089059 | [5 empty] | WOX_W43-51-070-001.jpg
8700395 | Ersatzteile | Wolf ET Fronttür | für NG-31E-90 ab 8/98 | für NG-31E-90 ab 8/98, PG45 | 189 | 194 | ET | ET | ET | 4045013047600 | 45 | 5 | 5 | 73089059 | [5 empty] | WOX_W43-51-070-001.jpg
8700396 | Ersatzteile | Wolf ET Fronttür | für NG-31E-110 ab 8/98 | für NG-31E-110 ab 8/98, PG49 | 227 | 234 | ET | ET | ET | 4045013047594 | 49 | 5.5 | 5.5 | 73089059 | [5 empty] | WOX_W43-51-070-001.jpg
8700398 | Ersatzteile | Wolf ET Verkleidung Rückwand | für NG-31E-70 ab98 | für NG-31E-70 ab98, PG43 | 168 | 173 | ET | ET | ET | 4045013047587 | 43 | 7.06 | 7.06 | 73089059 | [5 empty] | WOX_W43-51-070-001.jpg
8700399 | Ersatzteile | Wolf ET Verkleidung Rückwand | für NG-31E-90 ab 8/98 | für NG-31E-90 ab 8/98, PG43 | 168 | 173 | ET | ET | ET | 4045013047570 | 43 | 3 | 3 | 73089059 | [5 empty] | WOX_W43-51-070-001.jpg
8700400 | Ersatzteile | Wolf ET Verkleidung Rückwand | für NG-31E-110 ab 8/98 | für NG-31E-110 ab 8/98, PG43 | 168 | 173 | ET | ET | ET | 4045013047563 | 43 | 3 | 3 | 73089059 | [5 empty] | WOX_W43-51-070-001.jpg
8700404 | Ersatzteile | Wolf ET Rückwand oben Li/Re | für NG-31 | für NG-31, PG8 | 6.3 | 6.5 | ET | ET | ET | 4045013047556 | 8 | 1 | 1 | 73089059 | [5 empty] | WOX_W43-51-070-001.jpg
8700675 | Ersatzteile | Wolf ET Zwischenwand | für NG31E-70 | für NG31E-70, PG28 | 64 | 66 | ET | ET | ET | 4045013047426 | 28 | 6 | 6 | 73089059 | [5 empty] | WOX_W43-51-070-001.jpg
8700676 | Ersatzteile | Wolf ET Zwischenwand | für NG-31E-90 | für NG-31E-90, PG29 | 69 | 71 | ET | ET | ET | 4045013047419 | 29 | 6.87 | 6.87 | 73089059 | [5 empty] | WOX_W43-51-070-001.jpg
8700677 | Ersatzteile | Wolf ET Zwischenwand | für NG31E-110 | für NG31E-110, PG30 | 75 | 77 | ET | ET | ET | 4045013047402 | 30 | 8.04 | 8.04 | 73089059 | [5 empty] | WOX_W43-51-070-001.jpg
8700680 | Ersatzteile | Wolf ET elektrische Einheit | für NG31E-70 | für NG31E-70, PG61 | 374 | 385 | ET | ET | ET | 4045013047396 | 61 | 2.5 | 2.5 | 84039090 | [5 empty] | WOX_W43-51-070-002.jpg
8700681 | Ersatzteile | Wolf ET elektrische Einheit | für NG31E-90/110 | für NG31E-90/110, PG61 | 374 | 385 | ET | ET | ET | 4045013047389 | 61 | 2.5 | 2.5 | 84039090 | [5 empty] | WOX_W43-51-070-002.jpg
8700754 | Ersatzteile | Wolf ET Strömungssicherung | für NG-31E 70 neu | für NG-31E 70 neu, PG56 | 311 | 320 | ET | ET | ET | 4045013047372 | 56 | 5.31 | 5.31 | 73089059 | [5 empty] | WOX_W43-51-070-001.jpg
8700755 | Ersatzteile | Wolf ET Strömungssicherung | für NG-31E 90 neu | für NG-31E 90 neu, PG59 | 350 | 360 | ET | ET | ET | 4045013047365 | 59 | 6.16 | 6.16 | 73089059 | [5 empty] | WOX_W43-51-070-001.jpg
8700756 | Ersatzteile | Wolf ET Strömungssicherung | für NG-31E 110 neu | für NG-31E 110 neu, PG61 | 374 | 385 | ET | ET | ET | 4045013047358 | 61 | 7.04 | 7.04 | 73089059 | [5 empty] | WOX_W43-51-070-001.jpg
8700768 | Ersatzteile | Wolf ET Strömungssicherung | für NG-31E 70 alt | für NG-31E 70 alt, PG68 | 469 | 483 | ET | ET | ET | 4045013047341 | 68 | 5.18 | 5.18 | 73089059 | [5 empty] | WOX_W43-51-070-002.jpg
8700769 | Ersatzteile | Wolf ET Strömungssicherung | für NG-31E 90 | für NG-31E 90, PG72 | 535 | 550 | ET | ET | ET | 4045013047334 | 72 | 7.09 | 7.09 | 73089059 | [5 empty] | WOX_W43-51-070-002.jpg
8700770 | Ersatzteile | Wolf ET Strömungssicherung | für NG-31E 110 alt | für NG-31E 110 alt, PG75 | 585 | 600 | ET | ET | ET | 4045013047327 | 75 | 8.07 | 8.07 | 73089059 | [5 empty] | WOX_W43-51-070-002.jpg
8750010 | Ersatzteile | Wolf ET Gaskombiventil SIT 820 Nova | für NG | für NG, PG47 | 208 | 214 | ET | ET | ET | 4045013047259 | 47 | 0.92 | 0.92 | 84039090 | [5 empty] | WOB_W8750010.jpg |  | 2796110
8750011 | Ersatzteile | Wolf ET Zündbrenner | für NG-2P | für NG-2P, PG29 | 69 | 71 | ET | ET | ET | 4045013047242 | 29 | 0.17 | 0.17 | 84039090 | [5 empty] | WOX_W40-51-010-002_011.jpg |  | 2796440
8750016 | Ersatzteile | Wolf ET Gaskombiventil Stadtgas | für NG-2P-29/35 | für NG-2P-29/35, PG64 | 415 | 427 | ET | ET | ET | 4045013047211 | 64 | 1.06 | 1.06 | 84039090 | [5 empty] | WOX_W40-51-010-002_011.jpg
8750018 | Ersatzteile | Wolf ET Zündbrenner kpl. und Zündgas- | leitung, für NG-4E TNG | leitung, für NG-4E TNG, PG29 | 69 | 71 | ET | ET | ET | 4045013047204 | 29 | 0.472 | 0.272 | 84162080 | 180 | 100 | 180 | 1.722 | CD3 | WOB_W8750018.jpg |  | 2800510
8750021 | Ersatzteile | Wolf ET Gaskombiventil SIT 830.082 | Tandem und | Tandem und, PG43 | 168 | 173 | ET | ET | ET | 4045013047198 | 43 | 0.66 | 0.66 | 84818059 | [5 empty] | WOB_W8750021.jpg |  | 2796095
8750022 | Ersatzteile | Wolf ET Gaskombiventil SIT 822124 Nova | für NG-4E-48 | für NG-4E-48, PG43 | 168 | 173 | ET | ET | ET | 4045013047181 | 43 | 1.5 | 1.3 | 84814090 | 180 | 180 | 320 | 10.368 | CD3 | WOB_W8750022.jpg |  | 2796101
8750023 | Ersatzteile | Wolf ET Designelement Oben klein | für CHK/CNK/CNG | für CHK/CNK/CNG, PG29 | 69 | 71 | ET | ET | ET | 4045013047174 | 29 | 1.33 | 1.33 | 73089059 | [5 empty] | WOX_W8903947_001_13-51-017-004.jpg
8750024 | Ersatzteile | Wolf ET Designelement Oben groß | für CHK/CNK/CNG | für CHK/CNK/CNG, PG29 | 69 | 71 | ET | ET | ET | 4045013047167 | 29 | 1.86 | 1.86 | 73089059 | [5 empty] | WOX_W8903947_001_13-51-017-004.jpg
8750025 | Ersatzteile | Wolf ET Designelement Unten klein | für CHU/CNU | für CHU/CNU, PG27 | 57 | 59 | ET | ET | ET | 4045013047150 | 27 | 1.36 | 1.36 | 73089059 | [5 empty] | WOX_W8903948_001_13-51-017-005.jpg
8750026 | Ersatzteile | Wolf ET Designelement Unten groß | für CHU/CNU | für CHU/CNU, PG27 | 57 | 59 | ET | ET | ET | 4045013047143 | 27 | 1.18 | 1.18 | 73089059 | [5 empty] | WOX_W8903948_001_13-51-017-005.jpg
8750027 | Ersatzteile | Wolf ET Designelement unten achat | für CNG | für CNG, PG27 | 57 | 59 | ET | ET | ET | 4045013047136 | 27 | 1.98 | 1.98 | 73089059 | [5 empty] | WOX_W13-51-010-204.jpg
8750028 | Ersatzteile | Wolf ET Designelement | für CB155/200 | für CB155/200, PG35 | 102 | 105 | ET | ET | ET | 4045013047129 | 35 | 2.611 | 2.53 | 73089059 | 480 | 70 | 660 |  | HL | kein Bild vorhanden
8750029 | Ersatzteile | Wolf ET Zündgasleitung inkl. Zündgasdüse | für NG-31E | für NG-31E, PG28 | 64 | 66 | ET | ET | ET | 4045013047112 | 28 | 0.09 | 0.09 | 84039090 | [5 empty] | WOB_W8750029.JPG |  | 2425416
8750031 | Ersatzteile | Wolf ET Gaskombiventil Stufe 1 SIT822124 | für NG | für NG, PG43 | 168 | 173 | ET | ET | ET | 4045013047105 | 43 | 1.5 | 1.3 | 84818051 | 180 | 180 | 320 | 3.812 | CD3 | WOB_W8750031.JPG |  | 2796101
8750032 | Ersatzteile | Wolf ET Zündbrenner u. Zündgasleitungset | für NG-31 | für NG-31, PG29 | 69 | 71 | ET | ET | ET | 4045013047099 | 29 | 0.434 | 0.234 | 84162010 | 180 | 180 | 320 | 10.368 | CD3 | WOB_W8750032.JPG |  | 2800501
8750035 | Ersatzteile | Wolf ET Gaskombiventil Stufe 1 VR 4601CB | für NG-31E-90/110 | für NG-31E-90/110, PG48 | 218 | 224 | ET | ET | ET | 4045013047082 | 48 | 1.57 | 1.37 | 84811099 | 180 | 180 | 320 | 3.849 | CD3 | WOB_W8750035.jpg |  | 2796070
8750043 | Ersatzteile | Wolf ET Umrüstsatz Erdgas E - Flüssiggas | für NG-4E/CNG-10 | für NG-4E/CNG-10, PG20 | 30.9 | 31.8 | ET | ET | ET | 4045013047075 | 20 | 0.08 | 0.08 | 84039090 | [5 empty] | WOB_W8750043.JPG
8750044 | Ersatzteile | Wolf ET Umrüstsatz Erdgas E - Flüssiggas | für NG-4E/CNG/TNG-17 | für NG-4E/CNG/TNG-17, PG20 | 30.9 | 31.8 | ET | ET | ET | 4045013047068 | 20 | 0.1 | 0.1 | 84039090 | [5 empty] | WOB_W8750044.JPG
8750045 | Ersatzteile | Wolf ET Umrüstsatz Erdgas E - Flüssiggas | für NG-4E/CNG/TNG-23 | für NG-4E/CNG/TNG-23, PG20 | 30.9 | 31.8 | ET | ET | ET | 4045013047051 | 20 | 0.1 | 0.1 | 84039090 | [5 empty] | WOB_W8750045.JPG
8750046 | Ersatzteile | Wolf ET Umrüstsatz Erdgas E - Flüssiggas | für NG-4E/CNG/TNG-29 | für NG-4E/CNG/TNG-29, PG22 | 38.3 | 39.4 | ET | ET | ET | 4045013047044 | 22 | 0.12 | 0.12 | 84039090 | [5 empty] | WOB_W8750046.JPG
8750047 | Ersatzteile | Wolf ET Umrüstsatz Erdgas E - Flüssiggas | für NG-4E/CNG-35 | für NG-4E/CNG-35, PG22 | 38.3 | 39.4 | ET | ET | ET | 4045013047037 | 22 | 0.14 | 0.14 | 84039090 | [5 empty] | WOB_W8750047.JPG
8750048 | Ersatzteile | Wolf ET Umrüstsatz Erdgas E - Flüssiggas | für NG-4E/CNG-48 | für NG-4E/CNG-48, PG24 | 44 | 45 | ET | ET | ET | 4045013047020 | 24 | 0.12 | 0.12 | 84039090 | [5 empty] | WOB_W8750048.JPG
8750056 | Ersatzteile | Wolf ET Zündgasleitung inkl. Zündgasdüse | für T/C/FNG-4E/2P | für T/C/FNG-4E/2P, PG28 | 64 | 66 | ET | ET | ET | 4045013046986 | 28 | 0.08 | 0.08 | 84039090 | [5 empty] | WOB_W8750056.jpg |  | 2425410
8750058 | Ersatzteile | Wolf ET Gaskombiventil Sigma 840 | für FNG, CNG | für FNG, CNG, PG43 | 168 | 173 | ET | ET | ET | 4045013046979 | 43 | 1.1 | 0.9 | 84818059 | 180 | 100 | 180 | 1.778 | CD3 | WOB_W8750058.jpg |  | 2796050
8750059 | Ersatzteile | Wolf ET Brennerlanze inkl. Schrauben | für FNG | für FNG, PG26 | 54 | 56 | ET | ET | ET | 4045013046962 | 26 | 0.877 | 0.877 | 84169000 | 120 | 80 | 470 | 4.315 | CD3 | WOB_W8750059.JPG |  | 2428251
8750060 | Ersatzteile | Wolf ET Brennerlanze inkl. Schrauben | für (T/C)NG,NG-4E | für (T/C)NG,NG-4E, PG26 | 54 | 56 | ET | ET | ET | 4045013046955 | 26 | 0.73 | 0.73 | 84169000 | [5 empty] | WOX_W40-51-010-004.jpg |  | 2428250
8750061 | Ersatzteile | Wolf ET Brennerlanze inkl. Schrauben | für NG-2P/E | für NG-2P/E, PG25 | 49 | 50 | ET | ET | ET | 4045013046948 | 25 | 0.46 | 0.46 | 84169000 | 120 | 80 | 470 | 4.232 | CD3 | WOB_W8750061.JPG |  | 2425100
8750063 | Ersatzteile | Wolf ET Brennerlanze inkl. Schrauben | für NG-30E | für NG-30E, PG25 | 49 | 50 | ET | ET | ET | 4045013046924 | 25 | 0.47 | 0.47 | 84169000 | [5 empty] | WOB_W8750063.JPG |  | 2428100
8750064 | Ersatzteile | Wolf ET Brennerlanze inkl. Schrauben | für NG-31E | für NG-31E, PG29 | 69 | 71 | ET | ET | ET | 4045013046917 | 29 | 1.031 | 1.031 | 84169000 | 120 | 80 | 470 | 4.232 | CD3 | WOB_W8750064.jpg |  | 2428202
8750065 | Ersatzteile | Wolf ET Trennbrennerlanze Inkl. | Schrauben, für NG-31E | Schrauben, für NG-31E, PG24 | 44 | 45 | ET | ET | ET | 4045013046900 | 24 | 0.408 | 0.408 | 84169000 | 120 | 80 | 470 | 4.315 | CD3 | WOB_W8750065.JPG |  | 2428203
8750067 | Ersatzteile | Wolf ET Abdeckblech EK01B Functionline | mit Nieten | mit Nieten, PG23 | 41 | 42 | ET | ET | ET | 4045013046894 | 23 | 1.01 | 1.01 | 73089059 | [5 empty] | WOX_W8903949_001_13-51-017-003.jpg
8751094 | Ersatzteile | Wolf ET Verkleidung Steg vorne | für MGK | für MGK, PG18 | 26.3 | 27.1 | ET | ET | ET | 4045013046887 | 18 | 2.37 | 2.37 | 73089059 | [5 empty] | WOX_W41-51-170-002_04.jpg
8751097 | Ersatzteile | Wolf ET Träger Gussblock | für MGK | für MGK, PG29 | 69 | 71 | ET | ET | ET | 4045013046870 | 29 | 4.22 | 4.22 | 73089059 | [5 empty] | WOX_W41-51-170-002_04.jpg
8751110 | Ersatzteile | Wolf ET Montagewinkel Zündtrafo | für MGK | für MGK, PG10 | 10 | 10.3 | ET | ET | ET | 4045013046856 | 10 | 0.07 | 0.07 | 73089059 | [5 empty] | WOX_W41-51-170-005_02.jpg
8751138 | Ersatzteile | Wolf ET Längsprofil Gussgliederblock | für MGK | für MGK, PG16 | 19.4 | 20 | ET | ET | ET | 4045013046825 | 16 | 1.18 | 1.18 | 73089059 | [5 empty] | WOX_W41-51-170-002_04.jpg
8751140 | Ersatzteile | Wolf ET Versteifung Gussblock-Verkleidun | für MGK | für MGK, PG16 | 19.4 | 20 | ET | ET | ET | 4045013046818 | 16 | 2.1 | 2.1 | 73089059 | [5 empty] | WOX_W41-51-170-002_04.jpg
8751142 | Ersatzteile | Wolf ET Verkl. Steg vorne waagr. silber | für MGK | für MGK, PG29 | 69 | 71 | ET | ET | ET | 4045013046801 | 29 | 2.07 | 2.07 | 73089059 | [5 empty] | WOX_W41-51-170-002_04.jpg
8751145 | Ersatzteile | Wolf ET Grundrahmen/Boden | für MGK | für MGK, PG54 | 287 | 295 | ET | ET | ET | 4045013046795 | 54 | 15 | 15 | 73089059 | [5 empty] | WOX_W41-51-170-002_04.jpg
8751146 | Ersatzteile | Wolf ET Regelungskasten komplett | für MGK | für MGK, PG33 | 87 | 90 | ET | ET | ET | 4045013046788 | 33 | 2.9 | 2.9 | 99999999 | [5 empty] | WOX_W41-51-170-002_04.jpg
8751196 | Ersatzteile | Wolf ET Gaskombiventil m.Gasdruckwächter | für MGK | für MGK, PG87 | 930 | 955 | ET | ET | ET | 4045013046719 | 87 | 5.32 | 5.32 | 84818059 | [5 empty] | WOX_W41-51-170-00403.jpg |  | 2744138
8751197 | Ersatzteile | Wolf ET O-Ring D 52,39 | für MGK | für MGK, PG13 | 15 | 15.4 | ET | ET | ET | 4045013046702 | 13 | 0.01 | 0.01 | 40169300 | [5 empty] | WOX_W41-51-170-00403.jpg |  | 3910068
8751198 | Ersatzteile | Wolf ET Flanschschraubenset Ansaugrohr | für MGK | für MGK, PG21 | 35.7 | 36.7 | ET | ET | ET | 4045013046696 | 21 | 0.46 | 0.46 | 99999999 | [5 empty] | WOX_W41-51-170-002_04.jpg
8751200 | Ersatzteile | Wolf ET Abgasdruckwächter | für MGK | für MGK, PG29 | 69 | 71 | ET | ET | ET | 4045013046672 | 29 | 0.09 | 0.09 | 90262080 | [5 empty] | WOB_W8751200.jpg |  | 2744201
8751201 | Ersatzteile | Wolf ET Druckwächter für Heizwasser | für MGK | für MGK, PG26 | 54 | 56 | ET | ET | ET | 4045013046665 | 26 | 0.377 | 0.127 | 84818059 | 180 | 100 | 180 | 0.875 | CD3 | WOB_W8751201.jpg |  | 2744137
8751205 | Ersatzteile | Wolf ET Dichtung Brennerflansch | für MGK | für MGK, PG22 | 38.3 | 39.4 | ET | ET | ET | 4045013046627 | 22 | 0.05 | 0.05 | 39269097 | [5 empty] | WOX_W41-51-170-003.jpg |  | 3910063
8751206 | Ersatzteile | Wolf ET Dichtung Gebläse | für MGK | für MGK, PG19 | 28.5 | 29.3 | ET | ET | ET | 4045013046610 | 19 | 0.04 | 0.04 | 39269097 | [5 empty] | WOX_W41-51-130-004_001.jpg |  | 3910056
8751221 | Ersatzteile | Wolf ET Sicherungsset Fein 5A | für MGK | für MGK, PG18 | 26.3 | 27.1 | ET | ET | ET | 4045013046603 | 18 | 0.02 | 0.02 | 84039090 | [5 empty] | WOX_W16-51-020-005_02.jpg |  | 2772150
8751222 | Ersatzteile | Wolf ET Fühleraufnahme Vorlauf | für MGK | für MGK, PG25 | 49 | 50 | ET | ET | ET | 4045013046597 | 25 | 0.05 | 0.05 | 84039090 | [5 empty] | WOB_W8751222.jpg |  | 2070404
8751223 | Ersatzteile | Wolf ET Tauchhülse R3/4 | für MGK | für MGK, PG25 | 49 | 50 | ET | ET | ET | 4045013046580 | 25 | 0.11 | 0.11 | 84039090 | [5 empty] | WOX_W41-51-170-003.jpg |  | 2410096
8751240 | Ersatzteile | Wolf ET Dichtungsset Chassis | für MGK | für MGK, PG21 | 35.7 | 36.7 | ET | ET | ET | 4045013046573 | 21 | 0.46 | 0.46 | 39269097 | [5 empty] | WOX_W41-51-170-00603.jpg |  | 3388000
8751241 | Ersatzteile | Wolf ET Flachdichtung Set 20,5x13x2 | für MGK | für MGK, PG20 | 30.9 | 31.8 | ET | ET | ET | 4045013046566 | 20 | 0.01 | 0.01 | 39269097 | [5 empty] | WOB_W8751241.JPG |  | 3910078
8751265 | Ersatzteile | Wolf ET Zündelektrode | für MGK | für MGK, PG25 | 49 | 50 | ET | ET | ET | 4045013046559 | 25 | 0.09 | 0.09 | 84039090 | [5 empty] | WOX_W41-51-170-003.jpg |  | 2744302
8751266 | Ersatzteile | Wolf ET Dichtung Zündelektrode | für MGK | für MGK, PG21 | 35.7 | 36.7 | ET | ET | ET | 4045013046542 | 21 | 0.005 | 0.005 | 40169300 | [5 empty] | WOX_W41-51-170-003.jpg |  | 3910107
8751320 | Ersatzteile | Wolf ET Verkl. Steg vorne waagr silber | für MGK-130 | für MGK-130, PG23 | 41 | 42 | ET | ET | ET | 4045013046467 | 23 | 1.54 | 1.54 | 73089059 | [5 empty] | WOX_W41-51-170-002_04.jpg
8751323 | Ersatzteile | Wolf ET Grundrahmen/Boden | für MGK-130 | für MGK-130, PG54 | 287 | 295 | ET | ET | ET | 4045013046450 | 54 | 24.53 | 24.53 | 73089059 | [5 empty] | WOX_W41-51-170-002_04.jpg
8751324 | Ersatzteile | Wolf ET Regelungskasten komplett | für MGK-130 | für MGK-130, PG33 | 87 | 90 | ET | ET | ET | 4045013046443 | 33 | 2.199 | 2.199 | 73089059 | [5 empty] | WOX_W41-51-170-002_04.jpg
8751361 | Ersatzteile | Wolf ET Halterung Ansaugrohr | für MGK-130, verzinkt | für MGK-130, verzinkt, PG12 | 12.3 | 12.7 | ET | ET | ET | 4045013046399 | 12 | 0.159 | 0.159 | 73089059 | [5 empty] | WOX_W41-51-130-004_001.jpg
8751367 | Ersatzteile | Wolf ET Umrüstsatz Erdgas E/H oder LL | für MGK-130 | für MGK-130, PG20 | 30.9 | 31.8 | ET | ET | ET | 4045013046382 | 20 | 0.558 | 0.558 | 84039090 | [5 empty] | WOX_W41-51-130-004_001.jpg
8751375 | Ersatzteile | Wolf ET Gasgebläse | für MGK-130 | für MGK-130, PG93 | 1150 | 1185 | ET | ET | ET | 4045013046375 | 93 | 2.73 | 2.73 | 84145940 | [5 empty] | WOX_W41-51-130-004_001.jpg |  | 2137058
8751381 | Ersatzteile | Wolf ET Adapterscheibe für Gebläse RG175 | für MGK | für MGK, PG5 | 3.7 | 3.8 | ET | ET | ET | 4045013046344 | 5 | 0.02 | 0.02 | 84039090 | [5 empty] | WOX_W41-51-130-004_001.jpg
8751555 | Ersatzteile | Wolf ET Verkleidung vorne silber | für MGK-130 | für MGK-130, PG45 | 189 | 194 | ET | ET | ET | 4045013124264 | 45 | 15.45 | 15.45 | 99999999 | [5 empty] | WOX_W41-51-170-00603.jpg
8751556 | Ersatzteile | Wolf ET Seitenverkleidung Links | für MGK | für MGK, PG27 | 57 | 59 | ET | ET | ET | 4045013124271 | 27 | 6.66 | 6.66 | 99999999 | [5 empty] | WOX_W41-51-170-00603.jpg
8751557 | Ersatzteile | Wolf ET Seitenverkleidung Rechts | für MGK | für MGK, PG27 | 57 | 59 | ET | ET | ET | 4045013124288 | 27 | 6.67 | 6.67 | 73089059 | [5 empty] | WOX_W41-51-170-00603.jpg
8751558 | Ersatzteile | Wolf ET Verkleidung Deckel gedämmt | für MGK-130 | für MGK-130, PG38 | 124 | 128 | ET | ET | ET | 4045013124295 | 38 | 5 | 5 | 73089059 | [5 empty] | WOX_W41-51-170-00603.jpg
8751560 | Ersatzteile | Wolf ET Verkleidung vorne silber | für MGK-170-300 | für MGK-170-300, PG45 | 189 | 194 | ET | ET | ET | 4045013124301 | 45 | 19.1 | 19.1 | 73089059 | [5 empty] | WOX_W41-51-170-00603.jpg
8751561 | Ersatzteile | Wolf ET Verkleidung Deckel gedämmt | für MGK-170-250 | für MGK-170-250, PG41 | 145 | 149 | ET | ET | ET | 4045013124318 | 41 | 6.9 | 6.9 | 73089059 | [5 empty] | WOX_W41-51-170-00603.jpg
8751563 | Ersatzteile | Wolf ET Verkleidung Deckel gedämmt | für MGK-300 | für MGK-300, PG41 | 145 | 149 | ET | ET | ET | 4045013124332 | 41 | 6.8 | 6.8 | 99999999 | [5 empty] | WOX_W41-51-170-00603.jpg
8751564 | Ersatzteile | Wolf ET Verkleidung Rückwand gedämmt | für BVG-Lambda 15/19 | für BVG-Lambda 15/19, PG40 | 138 | 142 | ET | ET | ET | 4045013124349 | 40 | 23.56 | 23.56 | 99999999 | [5 empty] | WOX_W41-51-170-00603.jpg
8751565 | Ersatzteile | Wolf ET Verkleidung Rückwand gedämmt | für BVG-Lambda 20-40 | für BVG-Lambda 20-40, PG40 | 138 | 142 | ET | ET | ET | 4045013124363 | 40 | 10.553 | 10.553 | 99999999 | [5 empty] | WOX_W41-51-170-00603.jpg
8751589 | Ersatzteile | Wolf ET Schauglas | für COB, MGK, CGB75/100 | für COB, MGK, CGB75/100, PG10 | 10 | 10.3 | ET | ET | ET | 4045013144842 | 10 |  |  | 70060090 | [5 empty] | WOB_W8751589.JPG
8751650 | Ersatzteile | Wolf ET Seitenverkleidung Links | weiß, für NG-31E | weiß, für NG-31E, PG38 | 124 | 128 | ET | ET | ET | 4045013166745 | 38 | 5.6 | 5.6 | 73089059 | [5 empty] | WOX_W43-51-070-001.jpg
8751651 | Ersatzteile | Wolf ET Seitenverkleidung Rechts | weiß, für NG-31E | weiß, für NG-31E, PG38 | 124 | 128 | ET | ET | ET | 4045013166738 | 38 | 5.6 | 5.6 | 73089059 | [5 empty] | WOX_W43-51-070-001.jpg
8751652 | Ersatzteile | Wolf ET Verkleidung Oben/Vorne | weiß, für NG-31E-70 | weiß, für NG-31E-70, PG42 | 154 | 158 | ET | ET | ET | 4045013166752 | 42 | 3.58 | 3.58 | 73089059 | [5 empty] | WOX_W43-51-070-001.jpg
8751653 | Ersatzteile | Wolf ET Verkleidung Oben/Vorne | weiß, für NG-31E-90 | weiß, für NG-31E-90, PG43 | 168 | 173 | ET | ET | ET | 4045013166769 | 43 | 3 | 3 | 73089059 | [5 empty] | WOX_W43-51-070-001.jpg
8751654 | Ersatzteile | Wolf ET Verkleidung Oben/Vorne | weiß, für NG-31E-110 | weiß, für NG-31E-110, PG46 | 195 | 201 | ET | ET | ET | 4045013166776 | 46 | 8.2 | 8.2 | 73089059 | [5 empty] | WOX_W43-51-070-001.jpg
8751655 | Ersatzteile | Wolf ET Verkleidung Oben/Hinten | weiß, für NG-31E-70 | weiß, für NG-31E-70, PG36 | 110 | 113 | ET | ET | ET | 4045013166783 | 36 | 6.1 | 6.1 | 73089059 | [5 empty] | WOX_W43-51-070-001.jpg
8751656 | Ersatzteile | Wolf ET Verkleidung Oben/Hinten | weiß, für NG-31E-90 | weiß, für NG-31E-90, PG37 | 116 | 119 | ET | ET | ET | 4045013166790 | 37 | 3 | 3 | 73089059 | [5 empty] | WOX_W43-51-070-001.jpg
8751657 | Ersatzteile | Wolf ET Verkleidung Oben/Hinten | weiß, für NG-31E-110 | weiß, für NG-31E-110, PG38 | 124 | 128 | ET | ET | ET | 4045013166806 | 38 | 3 | 3 | 73089059 | [5 empty] | WOX_W43-51-070-001.jpg
8751739 | Ersatzteile | Wolf ET Fronttür | silber, für NG-31E-70 | silber, für NG-31E-70, PG44 | 178 | 183 | ET | ET | ET | 4045013166813 | 44 |  |  | 73089059 | [5 empty] | WOX_W43-51-070-001.jpg
8751750 | Ersatzteile | Wolf ET Fronttür | silber, für NG-31E-90 | silber, für NG-31E-90, PG45 | 189 | 194 | ET | ET | ET | 4045013166820 | 45 | 7.55 | 7.55 | 73089059 | [5 empty] | WOX_W43-51-070-001.jpg
8751751 | Ersatzteile | Wolf ET Fronttür | silber, für NG-31E-110 | silber, für NG-31E-110, PG49 | 227 | 234 | ET | ET | ET | 4045013166837 | 49 | 8.45 | 8.45 | 73089059 | [5 empty] | WOX_W43-51-070-001.jpg
8751853 | Ersatzteile | Wolf ET Traverse Gußblock verz | für MGK-2 | für MGK-2, PG21 | 35.7 | 36.7 | ET | ET | ET | 4045013198883 | 21 |  |  | 99999999 | [5 empty] | WOX_W41-51-400-001_01.jpg | NEU
8751861 | Ersatzteile | Wolf ET Steher Typ B RAL 9006 | für MGK-2 | für MGK-2, PG24 | 44 | 45 | ET | ET | ET | 4045013198890 | 24 |  |  | 99999999 | [5 empty] | WOX_W41-51-400-001_01.jpg | NEU
8751864 | Ersatzteile | Wolf ET Einhängeleiste verzinkt | für MGK-2 | für MGK-2, PG13 | 15 | 15.4 | ET | ET | ET | 4045013199309 | 13 |  |  | 99999999 | [5 empty] | WOX_W41-51-400-001_01.jpg | NEU
8751871 | Ersatzteile | Wolf ET Querprofil oben rechts verz | für MGK-2 | für MGK-2, PG19 | 28.5 | 29.3 | ET | ET | ET | 4045013199316 | 19 |  |  | 99999999 | [5 empty] | WOX_W41-51-400-001_01.jpg | NEU
8751875 | Ersatzteile | Wolf ET Verkleidung oben RAL 9006 | für MGK-2 | für MGK-2, PG35 | 102 | 105 | ET | ET | ET | 4045013199323 | 35 |  |  | 99999999 | [5 empty] | WOX_W41-51-400-003_01.jpg | NEU
8751881 | Ersatzteile | Wolf ET Verkleidung hinten RAL 9006 | für MGK-2 | für MGK-2, PG39 | 133 | 137 | ET | ET | ET | 4045013199330 | 39 |  |  | 99999999 | [5 empty] | WOX_W41-51-400-003_01.jpg | NEU
8751884 | Ersatzteile | Wolf ET Verkleidung links unten | für MGK-2 | für MGK-2, PG25 | 49 | 50 | ET | ET | ET | 4045013201729 | 25 |  |  | 99999999 | [5 empty] | WOX_W41-51-400-003_01.jpg | NEU
8751886 | Ersatzteile | Wolf ET Haltewinkel Ansaug RAL 9006 | für MGK-2 | für MGK-2, PG25 | 49 | 50 | ET | ET | ET | 4045013199347 | 25 |  |  | 99999999 | [5 empty] | WOX_W41-51-400-003_01.jpg | NEU
8751889 | Ersatzteile | Wolf ET Ansauggitter RAL 9006 | für MGK-2 | für MGK-2, PG24 | 44 | 45 | ET | ET | ET | 4045013199354 | 24 |  |  | 99999999 | [5 empty] | WOX_W41-51-400-003_01.jpg | NEU
8751908 | Ersatzteile | Wolf ET Halteblech gedämmt | für MGK-2 | für MGK-2, PG14 | 16 | 16.5 | ET | ET | ET | 4045013199361 | 14 |  |  | 99999999 | [5 empty] | WOX_W41-51-400-007_01.jpg | NEU
8751913 | Ersatzteile | Wolf ET Montagewinkel Zündung/Überw. | für MGK-2 | für MGK-2, PG15 | 17.3 | 17.8 | ET | ET | ET | 4045013199378 | 15 |  |  | 99999999 | [5 empty] | WOX_W41-51-400-007_01.jpg | NEU
8751918 | Ersatzteile | Wolf ET Steg Verkabelung RAL 9006 | für MGK-2 | für MGK-2, PG20 | 30.9 | 31.8 | ET | ET | ET | 4045013199385 | 20 |  |  | 99999999 | [5 empty] | WOX_W41-51-400-001_01.jpg | NEU
8751962 | Ersatzteile | Wolf ET Frontverkleidung rechts RAL 9006 | für MGK-2 | für MGK-2, PG30 | 75 | 77 | ET | ET | ET | 4045013201736 | 30 |  |  | 99999999 | [5 empty] | WOX_W41-51-400-003_01.jpg | NEU
8751987 | Ersatzteile | Wolf ET Stützblech GLV RAL 9006 | für MGK-2 | für MGK-2, PG37 | 116 | 119 | ET | ET | ET | 4045013199392 | 37 |  |  | 99999999 | [5 empty] | WOX_W41-51-400-007_01.jpg | NEU
8752003 | Ersatzteile | Wolf ET Verkleidung rechts vorne | für MGK-2 | für MGK-2, PG29 | 69 | 71 | ET | ET | ET | 4045013199408 | 29 |  |  | 99999999 | [5 empty] | WOX_W41-51-400-003_01.jpg | NEU
8752006 | Ersatzteile | Wolf ET Verkleidung rechts hinten | für MGK-2 | für MGK-2, PG30 | 75 | 77 | ET | ET | ET | 4045013199415 | 30 |  |  | 99999999 | [5 empty] | WOX_W41-51-400-003_01.jpg | NEU
8752012 | Ersatzteile | Wolf ET Siphon incl. Kondsatschlauch | für MGK-2 | für MGK-2, PG17 | 23.1 | 23.8 | ET | ET | ET | 4045013195233 | 17 |  |  | 39172290 | [5 empty] | WOX_W41-51-170-002_05.jpg | NEU
8752024 | Ersatzteile | Wolf ET Steher Typ A | für MGK-2 | für MGK-2, PG26 | 54 | 56 | ET | ET | ET | 4045013199422 | 26 |  |  | 99999999 | [5 empty] | WOX_W41-51-400-001_01.jpg | NEU
8752027 | Ersatzteile | Wolf ET Längsprofil oben | für MGK-2 | für MGK-2, PG27 | 57 | 59 | ET | ET | ET | 4045013199439 | 27 |  |  | 99999999 | [5 empty] | WOX_W41-51-400-001_01.jpg | NEU
8752028 | Ersatzteile | Wolf ET Querprofil oben links | für MGK-2 | für MGK-2, PG25 | 49 | 50 | ET | ET | ET | 4045013199446 | 25 |  |  | 99999999 | [5 empty] | WOX_W41-51-400-001_01.jpg | NEU
8752029 | Ersatzteile | Wolf ET Längsprofil unten | für MGK-2 | für MGK-2, PG28 | 64 | 66 | ET | ET | ET | 4045013199453 | 28 |  |  | 99999999 | [5 empty] | WOX_W41-51-400-001_01.jpg | NEU
8752030 | Ersatzteile | Wolf ET Fuß | für MGK-2 | für MGK-2, PG26 | 54 | 56 | ET | ET | ET | 4045013199460 | 26 |  |  | 99999999 | [5 empty] | WOX_W41-51-400-001_01.jpg | NEU
8752031 | Ersatzteile | Wolf ET Steher Mitte | für MGK-2 | für MGK-2, PG23 | 41 | 42 | ET | ET | ET | 4045013199477 | 23 |  |  | 99999999 | [5 empty] | WOX_W41-51-400-001_01.jpg | NEU
8752032 | Ersatzteile | Wolf ET Haltering Ansaugrohr komplett | für MGK-2 | für MGK-2, PG20 | 30.9 | 31.8 | ET | ET | ET | 4045013199484 | 20 |  |  | 99999999 | [5 empty] | WOX_W41-51-400-003_01.jpg | NEU
8752033 | Ersatzteile | Wolf ET Brennerhaube komplett | für MGK-2 | für MGK-2, PG55 | 296 | 305 | ET | ET | ET | 4045013201743 | 55 |  |  | 84169000 | [5 empty] | WOX_W41-51-400-003_01.jpg | NEU
8752053 | Ersatzteile | Wolf ET Deckel Steuerung komplett | für MGK-2 | für MGK-2, PG19 | 28.5 | 29.3 | ET | ET | ET | 4045013199491 | 19 |  |  | 99999999 | [5 empty] | WOX_W41-51-400-005_01.jpg | NEU
8752054 | Ersatzteile | Wolf ET Halteblech Regelung komplett | für MGK-2 | für MGK-2, PG19 | 28.5 | 29.3 | ET | ET | ET | 4045013199507 | 19 |  |  | 99999999 | [5 empty] | WOX_W41-51-400-006_01.jpg | NEU
8752061 | Ersatzteile | Wolf ET Dämmung Mantel | für MGK-2 | für MGK-2, PG43 | 168 | 173 | ET | ET | ET | 4045013199514 | 43 |  |  | 99999999 | [5 empty] | WOX_W41-51-400-007_01.jpg | NEU
8752062 | Ersatzteile | Wolf ET Dämmung Anschlußrohr | für MGK-2 | für MGK-2, PG22 | 38.3 | 39.4 | ET | ET | ET | 4045013199521 | 22 |  |  | 99999999 | [5 empty] | WOX_W41-51-400-007_01.jpg | NEU
8752063 | Ersatzteile | Wolf ET Dämmung unten | für MGK-2 | für MGK-2, PG28 | 64 | 66 | ET | ET | ET | 4045013199538 | 28 |  |  | 99999999 | [5 empty] | WOX_W41-51-400-007_01.jpg | NEU
8752064 | Ersatzteile | Wolf ET Dämmung oben | für MGK-2 | für MGK-2, PG43 | 168 | 173 | ET | ET | ET | 4045013199545 | 43 |  |  | 99999999 | [5 empty] | WOX_W41-51-400-007_01.jpg | NEU
8752066 | Ersatzteile | Wolf ET Montageset M12 | für MGK-2 | für MGK-2, PG13 | 15 | 15.4 | ET | ET | ET | 4045013199552 | 13 |  |  | 99999999 | [5 empty] | WOX_W41-51-400-007_01.jpg | NEU
8752067 | Ersatzteile | Wolf ET Aufnahme/Kondensatwanne - Fühler | für MGK-2 | für MGK-2, PG30 | 75 | 77 | ET | ET | ET | 4045013199569 | 30 |  |  | 99999999 | [5 empty] | WOX_W41-51-400-007_01.jpg | NEU
8752068 | Ersatzteile | Wolf ET Montageset Brennerfl Gußblock | für MGK-2 | für MGK-2, PG13 | 15 | 15.4 | ET | ET | ET | 4045013199576 | 13 |  |  | 99999999 | [5 empty] | WOX_W41-51-400-007_01.jpg | NEU
8810131 | Ersatzteile | Wolf ET Zubehör Vor-/Rücklauf | für NU, NK, NB | für NU, NK, NB, PG19 | 28.5 | 29.3 | ET | ET | ET | 4045013046306 | 19 | 1 | 1 | 84039090 | [5 empty] | WOX_W10-51-017-001_01.jpg
8810211 | Ersatzteile | Wolf ET Heiße Brennkammer | für NK/NU/(C/F/T) 17 | für NK/NU/(C/F/T) 17, PG41 | 145 | 149 | ET | ET | ET | 4045013046283 | 41 | 6.5 | 6.15 | 84169000 |  | 260 | 545 |  |  | WOX_W10-51-017-001_01.jpg
8810212 | Ersatzteile | Wolf ET Heiße Brennkammer | für NK/NU/(C/F) 32 | für NK/NU/(C/F) 32, PG43 | 168 | 173 | ET | ET | ET | 4045013046276 | 43 | 9.5 | 8.73 | 84169000 |  | 320 | 665 |  |  | WOX_W10-51-017-001_01.jpg
8810213 | Ersatzteile | Wolf ET Heiße Brennkammer | für NK/NU/(C/F) 50 | für NK/NU/(C/F) 50, PG54 | 287 | 295 | ET | ET | ET | 4045013046269 | 54 | 19.5 | 18.95 | 84169000 |  | 420 | 855 |  |  | WOX_W10-51-017-001_01.jpg
8810221 | Ersatzteile | Wolf ET Heiße Brennkammer | für NK/NU 25 | für NK/NU 25, PG41 | 145 | 149 | ET | ET | ET | 4045013046252 | 41 | 7.5 | 7.59 | 84169000 |  | 260 | 540 |  |  | WOX_W10-51-017-001_01.jpg
8810222 | Ersatzteile | Wolf ET Heiße Brennkammer | für NK/NU/(C/F) 40 | für NK/NU/(C/F) 40, PG43 | 168 | 173 | ET | ET | ET | 4045013046245 | 43 | 9 | 8.7 | 84169000 |  | 315 | 660 |  |  | WOX_W10-51-017-001_01.jpg
8810223 | Ersatzteile | Wolf ET Heiße Brennkammer | für NK/NU/(C/F) 63 | für NK/NU/(C/F) 63, PG54 | 287 | 295 | ET | ET | ET | 4045013046238 | 54 | 18.224 | 18.024 | 84169000 | 390 | 390 | 840 | 1.278 | HL | WOX_W10-51-017-001_01.jpg
8810231 | Ersatzteile | Wolf ET Heiße Brennkammer | für NK/NU/(C/F/T) 20 | für NK/NU/(C/F/T) 20, PG41 | 145 | 149 | ET | ET | ET | 4045013046221 | 41 | 5.993 | 6.07 | 84169000 |  | 235 | 545 |  |  | WOX_W10-51-017-001_01.jpg
8810251 | Ersatzteile | Wolf ET Edelstahl-Turbulatoren | für Stahlkessel 17-25kW | für Stahlkessel 17-25kW, PG43 | 168 | 173 | ET | ET | ET | 4045013046214 | 43 | 9.792 | 3.99 | 73089059 | 230 | 140 | 855 |  | HL | WOX_W10-51-017-001_01.jpg
8810342 | Ersatzteile | Wolf ET Verkleidung u. Wärmedämmung kpl. | für B-155 | für B-155, PG61 | 374 | 385 | ET | ET | ET | 4045013046184 | 61 | 15 | 15 | 73089059 | [5 empty] | WOX_W20-51-155-001.jpg
8810343 | Ersatzteile | Wolf ET Verkleidung u. Wärmedämmung kpl. | für Speicher B-200 | für Speicher B-200, PG70 | 500 | 515 | ET | ET | ET | 4045013046177 | 70 | 15 | 15 | 73089059 | [5 empty] | WOX_W20-51-155-001.jpg
8810353 | Ersatzteile | Wolf ET Verkleidung u. Wärmedämmung kpl. | für B-200 NK50/63 | für B-200 NK50/63, PG73 | 555 | 570 | ET | ET | ET | 4045013046160 | 73 | 20 | 20 | 73089059 | [5 empty] | WOX_W20-51-155-001.jpg
8810361 | Ersatzteile | Wolf ET Verkleidung u. Wärmedämmung kpl. | für NK/NU-17-25 | für NK/NU-17-25, PG57 | 323 | 332 | ET | ET | ET | 4045013046153 | 57 | 20 | 20 | 73089059 | [5 empty] | WOX_W10-51-017-001_01.jpg
8810362 | Ersatzteile | Wolf ET Verkleidung u. Wärmedämmung kpl. | für NK/NU-32/40 | für NK/NU-32/40, PG65 | 432 | 445 | ET | ET | ET | 4045013046146 | 65 | 20 | 20 | 73089059 | [5 empty] | WOX_W10-51-017-001_01.jpg
8810363 | Ersatzteile | Wolf ET Verkleidung u. Wärmedämmung kpl. | für NK-50/63/NU-50 | für NK-50/63/NU-50, PG78 | 660 | 680 | ET | ET | ET | 4045013046139 | 78 | 20 | 20 | 73089059 | [5 empty] | WOX_W10-51-017-001_01.jpg
8810411 | Ersatzteile | Wolf ET Kesselkörper aus Stahl | für NK-17 | für NK-17, PG93 | 1150 | 1185 | ET | ET | ET | 4045013046122 | 93 | 135 | 135 | 84031090 | [5 empty] | WOX_W10-51-017-001_01.jpg
8810412 | Ersatzteile | Wolf ET Kesselkörper aus Stahl | für NK-32 | für NK-32, PG96 | 1445 | 1485 | ET | ET | ET | 4045013046115 | 96 | 169 | 169 | 84031090 | [5 empty] | WOX_W10-51-017-001_01.jpg
8810413 | Ersatzteile | Wolf ET Kesselkörper aus Stahl | für NK-50 | für NK-50, PG97 | 1735 | 1785 | ET | ET | ET | 4045013046108 | 97 | 258 | 258 | 84031090 | [5 empty] | WOX_W10-51-017-001_01.jpg
8810421 | Ersatzteile | Wolf ET Kesselkörper aus Stahl | für NK-20 | für NK-20, PG93 | 1150 | 1185 | ET | ET | ET | 4045013046092 | 93 | 135 | 135 | 84031090 | [5 empty] | WOX_W10-51-017-001_01.jpg
8810422 | Ersatzteile | Wolf ET Kesselkörper aus Stahl | für NK-40 | für NK-40, PG96 | 1445 | 1485 | ET | ET | ET | 4045013046085 | 96 | 169 | 169 | 84031090 | [5 empty] | WOX_W10-51-017-001_01.jpg
8810423 | Ersatzteile | Wolf ET Kesselkörper aus Stahl | für NK-63 | für NK-63, PG98 | 2055 | 2115 | ET | ET | ET | 4045013046078 | 98 | 258 | 258 | 84031090 | [5 empty] | WOX_W10-51-017-001_01.jpg
8810431 | Ersatzteile | Wolf ET Kesselkörper aus Stahl | für NK-25 | für NK-25, PG95 | 1240 | 1275 | ET | ET | ET | 4045013046061 | 95 | 141 | 141 | 84031090 | [5 empty] | WOX_W10-51-017-001_01.jpg
8810956 | Ersatzteile | Wolf ET Regelung R12 4W | für R12, R16, R32 | für R12, R16, R32, PG79 | 675 | 695 | ET | ET | ET | 4045013045972 | 79 | 4.106 | 4.18 | 90328900 | 235 | 230 | 485 |  | HL | WOX_W50-51-012-002_001.jpg
8810957 | Ersatzteile | Wolf ET Regelung R16 4W | für R12, R16, R33 | für R12, R16, R33, PG89 | 975 | 1005 | ET | ET | ET | 4045013045965 | 89 | 4.903 | 5.08 | 90328900 | 235 | 225 | 485 |  | HL | WOX_W50-51-012-002_001.jpg
8812011 | Ersatzteile | Wolf ET Verkleidung vorne 620x613 | für NK 17-25 | für NK 17-25, PG25 | 49 | 50 | ET | ET | ET | 4045013045927 | 25 | 2 | 2 | 73089059 | [5 empty] | WOX_W10-51-017-001_01.jpg
8812012 | Ersatzteile | Wolf ET Verkleidung vorne 620x613 | für NK-32/40 | für NK-32/40, PG25 | 49 | 50 | ET | ET | ET | 4045013045910 | 25 | 2 | 2 | 73089059 | [5 empty] | WOX_W10-51-017-001_01.jpg
8812013 | Ersatzteile | Wolf ET Verkleidung vorne 720x713 | für NK-50/63 | für NK-50/63, PG33 | 87 | 90 | ET | ET | ET | 4045013045903 | 33 | 2 | 2 | 73089059 | [5 empty] | WOX_W10-51-017-001_01.jpg
8812021 | Ersatzteile | Wolf ET Seitenverkleidung 599x610mm | für NK 17-25 | für NK 17-25, PG28 | 64 | 66 | ET | ET | ET | 4045013045897 | 28 | 2 | 2 | 73089059 | [5 empty] | WOX_W10-51-017-001_01.jpg
8812022 | Ersatzteile | Wolf ET Seitenverkleidung 719x610mm | für NK 32/40 | für NK 32/40, PG31 | 77 | 79 | ET | ET | ET | 4045013045880 | 31 | 2 | 2 | 73089059 | [5 empty] | WOX_W10-51-017-001_01.jpg
8812023 | Ersatzteile | Wolf ET Seitenverkleidung 899x710mm | für NK 50/63 | für NK 50/63, PG39 | 133 | 137 | ET | ET | ET | 4045013045873 | 39 | 2 | 2 | 73089059 | [5 empty] | WOX_W10-51-017-001_01.jpg
8812031 | Ersatzteile | Wolf ET Verkleidung oben | für NK 17-25 | für NK 17-25, PG24 | 44 | 45 | ET | ET | ET | 4045013045866 | 24 | 2 | 2 | 73089059 | [5 empty] | WOX_W10-51-017-001_01.jpg
8812032 | Ersatzteile | Wolf ET Verkleidung oben | für NK 32/40 | für NK 32/40, PG26 | 54 | 56 | ET | ET | ET | 4045013045859 | 26 | 2 | 2 | 73089059 | [5 empty] | WOX_W10-51-017-001_01.jpg
8812033 | Ersatzteile | Wolf ET Verkleidung oben | für NK 50/63 | für NK 50/63, PG36 | 110 | 113 | ET | ET | ET | 4045013045842 | 36 | 2 | 2 | 73089059 | [5 empty] | WOX_W10-51-017-001_01.jpg
8812243 | Ersatzteile | Wolf ET Einhängewinkel Schalldämmhaube | für NK50/63+NU50 | für NK50/63+NU50, PG13 | 15 | 15.4 | ET | ET | ET | 4045013045835 | 13 | 0.43 | 0.43 | 73089059 | [5 empty] | WOX_W10-51-017-001_01.jpg
8812411 | Ersatzteile | Wolf ET Einhängewinkel Schalldämmhaube | für NU | für NU, PG13 | 15 | 15.4 | ET | ET | ET | 4045013045828 | 13 | 0.31 | 0.31 | 73269098 | [5 empty] | WOX_W10-51-017-001_01.jpg
8814001 | Ersatzteile | Wolf ET Kesseltür komplett | für NK-17-25 | für NK-17-25, PG47 | 208 | 214 | ET | ET | ET | 4045013045811 | 47 | 7.14 | 7.14 | 73089098 | [5 empty] | WOX_W10-51-017-001_01.jpg
8814002 | Ersatzteile | Wolf ET Kesseltür komplett | für NK-32/40 | für NK-32/40, PG52 | 257 | 264 | ET | ET | ET | 4045013045804 | 52 | 9.73 | 9.73 | 73089098 | [5 empty] | WOX_W10-51-017-001_01.jpg
8814003 | Ersatzteile | Wolf ET Kesseltür komplett | für NK-50/63 | für NK-50/63, PG58 | 336 | 346 | ET | ET | ET | 4045013045798 | 58 | 13 | 13 | 73089098 | [5 empty] | WOX_W10-51-017-001_01.jpg
8821091 | Ersatzteile | Wolf ET Bügel für Handlochdeckel | B55/155/200 | B55/155/200, PG17 | 23.1 | 23.8 | ET | ET | ET | 4045013045767 | 17 | 0.53 | 0.53 | 83024900 | [5 empty] | WOX_W20-51-155-001.jpg
8821102 | Ersatzteile | Wolf ET Speicherkörper Edelstahl | für CE/ FE-155 | für CE/ FE-155, PG99 | 1455 | 1495 | 02 | ZUB | ZUB | 4045013045750 | 99 | 44.5 | 40.76 | 84191900 | 580 | 735 | 1025 |  | M3 | WOX_W20-51-155-001.jpg
8821103 | Ersatzteile | Wolf ET Speicherkörper Edelstahl | für CE/ FE-200 | für CE/ FE-200, PG99 | 1580 | 1625 | 02 | ZUB | ZUB | 4045013045743 | 99 | 54.5 | 51.3 | 84191900 | 580 | 725 | 1305 | 0.549 | M3 | WOX_W20-51-155-001.jpg
8821142 | Ersatzteile | Wolf ET Handlochdeckel inkl. Gewinde | bolzen, B-155/200 kpl. | bolzen, B-155/200 kpl., PG27 | 57 | 59 | ET | ET | ET | 4045013045736 | 27 | 0.44 | 0.44 | 73089059 | [5 empty] | WOX_W20-51-155-001.jpg
8822011 | Ersatzteile | Wolf ET Verkleidung vorne | für Speicher 155/200 | für Speicher 155/200, PG26 | 54 | 56 | ET | ET | ET | 4045013045729 | 26 | 2 | 2 | 73089059 | [5 empty] | WOX_W20-51-155-001.jpg
8822012 | Ersatzteile | Wolf ET Verkleidung vorne | für Speicher 200 | für Speicher 200, PG33 | 87 | 90 | ET | ET | ET | 4045013045712 | 33 | 2 | 2 | 73089059 | [5 empty] | WOX_W20-51-155-001.jpg
8822022 | Ersatzteile | Wolf ET Seitenverkleidung | für 155L Speicher | für 155L Speicher, PG33 | 87 | 90 | ET | ET | ET | 4045013045705 | 33 | 2 | 2 | 73089059 | [5 empty] | WOX_W20-51-155-001.jpg
8822023 | Ersatzteile | Wolf ET Seitenverkleidung | für 200L Speicher | für 200L Speicher, PG36 | 110 | 113 | ET | ET | ET | 4045013045699 | 36 | 2 | 2 | 73089059 | [5 empty] | WOX_W20-51-155-001.jpg
8822073 | Ersatzteile | Wolf ET Verkleidung oben | für Speicher 200 NK50/63 | für Speicher 200 NK50/63, PG27 | 57 | 59 | ET | ET | ET | 4045013045682 | 27 | 2 | 2 | 73089059 | [5 empty] | WOX_W20-51-155-001.jpg
8822313 | Ersatzteile | Wolf ET U-Profil unten/oben | für B-200, NK-50/63 | für B-200, NK-50/63, PG20 | 30.9 | 31.8 | ET | ET | ET | 4045013045675 | 20 | 1 | 1 | 76169990 | [5 empty] | WOX_W13-51-200-303_02.jpg
8822403 | Ersatzteile | Wolf ET Verkleidung oben | für Speicher 200 | für Speicher 200, PG32 | 84 | 86 | ET | ET | ET | 4045013045668 | 32 | 2 | 2 | 73089059 | [5 empty] | WOX_W20-51-155-001.jpg
8844021 | Ersatzteile | Wolf ET Verkleidung oben | für Speicher 155 | für Speicher 155, PG28 | 64 | 66 | ET | ET | ET | 4045013045644 | 28 | 6 | 6 | 73089059 | [5 empty] | WOX_W20-51-155-001.jpg
8852930 | Ersatzteile | Wolf ET Klemmkasten komplett | für NG-2E-10-35 | für NG-2E-10-35, PG50 | 236 | 243 | ET | ET | ET | 4045013045606 | 50 | 3.245 | 3.245 | 85369010 | 230 | 160 | 860 | 31.648 | CD3 | WOX_W40-51-010-001_010.jpg
8852934 | Ersatzteile | Wolf ET Thermoweiche Einzelader | für NG-2P | für NG-2P, PG4 | 2.9 | 3 | ET | ET | ET | 4045013045583 | 4 | 0.01 | 0.01 | 84039090 | [5 empty] | WOX_W40-51-010-002_011.jpg
8852935 | Ersatzteile | Wolf ET Kabel m. Stecker f.Überwach. | Elekt., für NG-2E | Elekt., für NG-2E, PG15 | 17.3 | 17.8 | ET | ET | ET | 4045013045576 | 15 | 0.03 | 0.03 | 85446090 | [5 empty] | WOB_W8852935.JPG
8852956 | Ersatzteile | Wolf ET Klemmkasten komplett | für NG-2E-48 | für NG-2E-48, PG49 | 227 | 234 | ET | ET | ET | 4045013045569 | 49 | 2.802 | 2.802 | 85369010 | 190 | 150 | 290 | 8.265 | CD3 | WOX_W40-51-010-001_010.jpg
8861103 | Ersatzteile | Wolf ET Dichtungssatz | für MK65-115/NG-30E | für MK65-115/NG-30E, PG27 | 57 | 59 | ET | ET | ET | 4045013045552 | 27 | 0.78 | 0.78 | 68159900 | [5 empty] | WOB_W8861103.JPG
8880501 | Ersatzteile | Wolf ET Thermoelement Ersatzteilset | für NG-2P | für NG-2P, PG17 | 23.1 | 23.8 | ET | ET | ET | 4045013045545 | 17 | 0.03 | 0.03 | 84039090 | [5 empty] | WOX_W40-51-010-002_011.jpg |  | 2796400
8881201 | Ersatzteile | Wolf ET Umbauset Zündtrafo ZU | 812B auf ZT 870 | 812B auf ZT 870, PG30 | 75 | 77 | ET | ET | ET | 4045013045538 | 30 | 0.16 | 0.16 | 84039090 | [5 empty] | WOB_W8881201.JPG
8881671 | Ersatzteile | Wolf ET Schwerkraftbremse | für Mischerkreis | für Mischerkreis, PG17 | 23.1 | 23.8 | ET | ET | ET | 4045013045521 | 17 | 0.05 | 0.05 | 84813091 | [5 empty] | WOX_W13-51-010-012.jpg
8883001 | Ersatzteile | Wolf ET Bodenblech | für NG-2/4-10/23 | für NG-2/4-10/23, PG19 | 28.5 | 29.3 | ET | ET | ET | 4045013045507 | 19 | 1 | 1 | 73089059 | [5 empty] | WOX_W40-51-010-002_011.jpg
8883004 | Ersatzteile | Wolf ET Bodenblech | für NG-2/4-29/35 | für NG-2/4-29/35, PG19 | 28.5 | 29.3 | ET | ET | ET | 4045013045491 | 19 | 1 | 1 | 73089059 | [5 empty] | WOX_W40-51-010-002_011.jpg
8883006 | Ersatzteile | Wolf ET Bodenblech | für NG-2/4-48 | für NG-2/4-48, PG30 | 75 | 77 | ET | ET | ET | 4045013045484 | 30 |  |  | 73089059 | [5 empty] | WOX_W40-51-010-001_010.jpg
8883011 | Ersatzteile | Wolf ET Seitenverkleidung | für NG-2/4 | für NG-2/4, PG32 | 84 | 86 | ET | ET | ET | 4045013045477 | 32 | 2 | 2 | 73089059 | [5 empty] | WOX_W40-51-010-002_011.jpg
8883021 | Ersatzteile | Wolf ET Verkleidung oben | für NG-2/4-10/23 | für NG-2/4-10/23, PG36 | 110 | 113 | ET | ET | ET | 4045013045460 | 36 | 2 | 2 | 73089059 | [5 empty] | WOX_W40-51-010-002_011.jpg
8883024 | Ersatzteile | Wolf ET Verkleidung oben | für NG-2/4-29/35 | für NG-2/4-29/35, PG38 | 124 | 128 | ET | ET | ET | 4045013045453 | 38 | 2 | 2 | 73089059 | [5 empty] | WOX_W40-51-010-002_011.jpg
8883026 | Ersatzteile | Wolf ET Verkleidung oben | für NG-2/4-48 | für NG-2/4-48, PG41 | 145 | 149 | ET | ET | ET | 4045013045446 | 41 | 2 | 2 | 73089059 | [5 empty] | WOX_W40-51-010-001_010.jpg
8883041 | Ersatzteile | Wolf ET Verkleidung Rückwand | für NG-2/4-10-23 | für NG-2/4-10-23, PG26 | 54 | 56 | ET | ET | ET | 4045013045439 | 26 | 2 | 2 | 73089059 | [5 empty] | WOX_W40-51-010-002_011.jpg
8883044 | Ersatzteile | Wolf ET Verkleidung Rückwand | für NG-2/4-29/35 | für NG-2/4-29/35, PG30 | 75 | 77 | ET | ET | ET | 4045013045422 | 30 | 2 | 2 | 73089059 | [5 empty] | WOX_W40-51-010-002_011.jpg
8883046 | Ersatzteile | Wolf ET Verkleidung Rückwand | für NG-2/4-48 | für NG-2/4-48, PG34 | 94 | 97 | ET | ET | ET | 4045013045415 | 34 | 2 | 2 | 73089059 | [5 empty] | WOX_W40-51-010-001_010.jpg
8883071 | Ersatzteile | Wolf ET Fronttür komplett | für NG-2/NG-4 10-23 | für NG-2/NG-4 10-23, PG40 | 138 | 142 | ET | ET | ET | 4045013045408 | 40 | 2.87 | 2.87 | 73089098 | [5 empty] | WOX_W40-51-010-002_011.jpg
8883074 | Ersatzteile | Wolf ET Fronttür komplett | für NG-2/NG-4 29/35 | für NG-2/NG-4 29/35, PG43 | 168 | 173 | ET | ET | ET | 4045013045392 | 43 | 2.5 | 2.5 | 73089098 | [5 empty] | WOX_W40-51-010-002_011.jpg
8883076 | Ersatzteile | Wolf ET Fronttür komplett | für NG-2/NG-4 48 | für NG-2/NG-4 48, PG52 | 257 | 264 | ET | ET | ET | 4045013045385 | 52 | 2.5 | 2.5 | 73089098 | [5 empty] | WOX_W40-51-010-001_010.jpg
8883081 | Ersatzteile | Wolf ET Haltewinkel Fronttür | für NG-2/4 | für NG-2/4, PG4 | 2.9 | 3 | ET | ET | ET | 4045013045378 | 4 | 0.05 | 0.05 | 73269098 | [5 empty] | WOX_W40-51-010-002_011.jpg
8883191 | Ersatzteile | Wolf ET Konsole Gasfeuerungsautomat | für NG-4E/NG-31E | für NG-4E/NG-31E, PG4 | 2.9 | 3 | ET | ET | ET | 4045013045361 | 4 | 0.32 | 0.32 | 73089059 | [5 empty] | WOB_W8883191.JPG
8885071 | Ersatzteile | Wolf ET Schaulochdeckel | für NG-2 | für NG-2, PG2 | 0.5 | 0.5 | ET | ET | ET | 4045013055247 | 2 | 0.1 | 0.1 | 39269097 | [5 empty] | WOB_W8885071.JPG
8885081 | Ersatzteile | Wolf ET Abdeckblech Brennkammerrückwand | für NG-2-10 | für NG-2-10, PG6 | 4.2 | 4.3 | ET | ET | ET | 4045013055230 | 6 | 0.37 | 0.37 | 73089059 | [5 empty] | WOX_W40-51-010-002_011.jpg
8885082 | Ersatzteile | Wolf ET Abdeckblech Brennkammerrückwand | für NG-2-17 | für NG-2-17, PG6 | 4.2 | 4.3 | ET | ET | ET | 4045013055223 | 6 | 0.49 | 0.49 | 73089059 | [5 empty] | WOX_W40-51-010-002_011.jpg
8885083 | Ersatzteile | Wolf ET Abdeckblech Brennkammerrückwand | für NG-2-23 | für NG-2-23, PG7 | 5.6 | 5.8 | ET | ET | ET | 4045013055216 | 7 | 0.56 | 0.56 | 73089059 | [5 empty] | WOX_W40-51-010-002_011.jpg
8885084 | Ersatzteile | Wolf ET Abdeckblech Brennkammerrückwand | für NG-2-29 | für NG-2-29, PG7 | 5.6 | 5.8 | ET | ET | ET | 4045013055209 | 7 | 0.75 | 0.75 | 73089059 | [5 empty] | WOX_W40-51-010-002_011.jpg
8885085 | Ersatzteile | Wolf ET Abdeckblech Brennkammerrückwand | für NG-2-35 | für NG-2-35, PG12 | 12.3 | 12.7 | ET | ET | ET | 4045013055193 | 12 | 0.95 | 0.95 | 73089059 | [5 empty] | WOX_W40-51-010-002_011.jpg
8885086 | Ersatzteile | Wolf ET Abdeckblech Brennkammerrückwand | für NG-2-48 | für NG-2-48, PG12 | 12.3 | 12.7 | ET | ET | ET | 4045013055186 | 12 | 1.36 | 1.36 | 73089059 | [5 empty] | WOX_W40-51-010-001_010.jpg
8885091 | Ersatzteile | Wolf ET Halterung Piezo-Zündung/STW | für NG-2P | für NG-2P, PG3 | 0.9 | 0.9 | ET | ET | ET | 4045013055179 | 3 | 0.02 | 0.02 | 73269098 | [5 empty] | WOX_W40-51-010-002_011.jpg
8885105 | Ersatzteile | Wolf ET Gasstrecke komplett | für NG-2E-35 | für NG-2E-35, PG83 | 785 | 810 | ET | ET | ET | 4045013055124 | 83 | 8.8 | 8.8 | 73043120 | [5 empty] | WOX_W40-51-010-001_010.jpg
8885106 | Ersatzteile | Wolf ET Gasstrecke komplett | für NG-2E-48 | für NG-2E-48, PG93 | 1150 | 1185 | ET | ET | ET | 4045013055117 | 93 | 10.8 | 10.8 | 73043120 | [5 empty] | WOX_W40-51-010-001_010.jpg
8885121 | Ersatzteile | Wolf ET Abdeckblech für Brennkammer | für NG-4E-10 | für NG-4E-10, PG9 | 7.9 | 8.1 | ET | ET | ET | 4045013055100 | 9 | 0.67 | 0.67 | 73089059 | [5 empty] | WOX_W40-51-010-004.jpg
8885122 | Ersatzteile | Wolf ET Abdeckblech für Brennkammer | für NG-4E-17 | für NG-4E-17, PG9 | 7.9 | 8.1 | ET | ET | ET | 4045013055094 | 9 | 0.77 | 0.77 | 73089059 | [5 empty] | WOX_W40-51-010-004.jpg
8885123 | Ersatzteile | Wolf ET Abdeckblech für Brennkammer | für NG-4E-23 | für NG-4E-23, PG9 | 7.9 | 8.1 | ET | ET | ET | 4045013055087 | 9 | 0.87 | 0.87 | 73089059 | [5 empty] | WOX_W40-51-010-004.jpg
8885124 | Ersatzteile | Wolf ET Abdeckblech für Brennkammer | für NG-4E-29 | für NG-4E-29, PG9 | 7.9 | 8.1 | ET | ET | ET | 4045013055070 | 9 | 0.93 | 0.93 | 73089059 | [5 empty] | WOX_W40-51-010-004.jpg
8885125 | Ersatzteile | Wolf ET Abdeckblech für Brennkammer | für NG-4E-35 | für NG-4E-35, PG9 | 7.9 | 8.1 | ET | ET | ET | 4045013055063 | 9 | 0.97 | 0.97 | 73089059 | [5 empty] | WOX_W40-51-010-004.jpg
8885126 | Ersatzteile | Wolf ET Abdeckblech für Brennkammer | für NG-4E-48 | für NG-4E-48, PG11 | 11 | 11.3 | ET | ET | ET | 4045013055056 | 11 | 1.02 | 1.02 | 73089059 | [5 empty] | WOX_W40-51-010-004.jpg
8885351 | Ersatzteile | Wolf ET Abschirmblech | für NG-2P/E-10 | für NG-2P/E-10, PG10 | 10 | 10.3 | ET | ET | ET | 4045013055049 | 10 | 0.18 | 0.18 | 73089059 | [5 empty] | WOX_W40-51-010-002_011.jpg
8885352 | Ersatzteile | Wolf ET Abschirmblech | für NG-2P/E-17 | für NG-2P/E-17, PG10 | 10 | 10.3 | ET | ET | ET | 4045013055032 | 10 | 0.19 | 0.19 | 73089059 | [5 empty] | WOX_W40-51-010-002_011.jpg
8885353 | Ersatzteile | Wolf ET Abschirmblech | für NG-2P/E-23 | für NG-2P/E-23, PG10 | 10 | 10.3 | ET | ET | ET | 4045013055025 | 10 | 0.34 | 0.34 | 73089059 | [5 empty] | WOX_W40-51-010-002_011.jpg
8885354 | Ersatzteile | Wolf ET Abschirmblech | für NG-2P/E-29 | für NG-2P/E-29, PG10 | 10 | 10.3 | ET | ET | ET | 4045013055018 | 10 | 0.35 | 0.35 | 73089059 | [5 empty] | WOX_W40-51-010-002_011.jpg
8885355 | Ersatzteile | Wolf ET Abschirmblech | für NG-2P/E-35 | für NG-2P/E-35, PG10 | 10 | 10.3 | ET | ET | ET | 4045013055001 | 10 | 0.33 | 0.33 | 73089059 | [5 empty] | WOX_W40-51-010-002_011.jpg
8885356 | Ersatzteile | Wolf ET Abschirmblech | für NG-2P/E-48 | für NG-2P/E-48, PG10 | 10 | 10.3 | ET | ET | ET | 4045013054998 | 10 | 0.53 | 0.53 | 73089059 | [5 empty] | WOX_W40-51-010-001_010.jpg
8885531 | Ersatzteile | Wolf ET Umrüstsatz Erdgas E - Erdgas LL | für CNG-10 | für CNG-10, PG12 | 12.3 | 12.7 | ET | ET | ET | 4045013054929 | 12 | 0.04 | 0.04 | 84039090 | [5 empty] | WOX_W40-51-010-004.jpg
8885532 | Ersatzteile | Wolf ET Umrüstsatz Erdgas E - Erdgas LL | für CNG-17 | für CNG-17, PG12 | 12.3 | 12.7 | ET | ET | ET | 4045013054912 | 12 | 0.06 | 0.06 | 84039090 | [5 empty] | WOX_W40-51-010-004.jpg
8885533 | Ersatzteile | Wolf ET Umrüstsatz Erdgas E - Erdgas LL | für CNG-23 | für CNG-23, PG12 | 12.3 | 12.7 | ET | ET | ET | 4045013054905 | 12 | 0.07 | 0.07 | 84039090 | [5 empty] | WOX_W40-51-010-004.jpg
8885534 | Ersatzteile | Wolf ET Umrüstsatz Erdgas E - Erdgas LL | für CNG-29 | für CNG-29, PG16 | 19.4 | 20 | ET | ET | ET | 4045013054899 | 16 | 0.6 | 0.6 | 84039090 | [5 empty] | WOX_W40-51-010-004.jpg
8885535 | Ersatzteile | Wolf ET Umrüstsatz Erdgas E - Erdgas LL | für CNG-35 | für CNG-35, PG16 | 19.4 | 20 | ET | ET | ET | 4045013054882 | 16 | 0.1 | 0.1 | 84039090 | [5 empty] | WOX_W40-51-010-004.jpg
8885536 | Ersatzteile | Wolf ET Umrüstsatz Erdgas E - Erdgas LL | für CNG-48 | für CNG-48, PG18 | 26.3 | 27.1 | ET | ET | ET | 4045013054875 | 18 | 0.12 | 0.12 | 84039090 | [5 empty] | WOX_W40-51-010-004.jpg
8885561 | Ersatzteile | Wolf ET Umrüstsatz Flüssig-/Erdgas LL -E | für NG-4E/CNG-10 | für NG-4E/CNG-10, PG12 | 12.3 | 12.7 | ET | ET | ET | 4045013054868 | 12 | 0.02 | 0.02 | 84039090 | [5 empty] | WOX_W40-51-010-004.jpg
8885562 | Ersatzteile | Wolf ET Umrüstsatz Flüssig-/Erdgas LL -E | für NG-4E/CNG-17 | für NG-4E/CNG-17, PG12 | 12.3 | 12.7 | ET | ET | ET | 4045013054851 | 12 | 0.06 | 0.06 | 84039090 | [5 empty] | WOX_W40-51-010-004.jpg
8885563 | Ersatzteile | Wolf ET Umrüstsatz Flüssig-/Erdgas LL -E | für NG-4E/CNG/TNG-23 | für NG-4E/CNG/TNG-23, PG12 | 12.3 | 12.7 | ET | ET | ET | 4045013054844 | 12 | 0.08 | 0.08 | 84039090 | [5 empty] | WOX_W40-51-010-004.jpg
8885564 | Ersatzteile | Wolf ET Umrüstsatz Flüssig-/Erdgas LL -E | für NG-4E/CNG/TNG-29 | für NG-4E/CNG/TNG-29, PG16 | 19.4 | 20 | ET | ET | ET | 4045013054837 | 16 | 0.08 | 0.08 | 84039090 | [5 empty] | WOX_W40-51-010-004.jpg
8885565 | Ersatzteile | Wolf ET Umrüstsatz Flüssig-/Erdgas LL -E | für NG-4E/CNG-35 | für NG-4E/CNG-35, PG16 | 19.4 | 20 | ET | ET | ET | 4045013054820 | 16 | 0.12 | 0.12 | 84039090 | [5 empty] | WOX_W40-51-010-004.jpg
8885566 | Ersatzteile | Wolf ET Umrüstsatz Flüssig-/Erdgas LL -E | für NG-4E/CNG-48 | für NG-4E/CNG-48, PG18 | 26.3 | 27.1 | ET | ET | ET | 4045013054813 | 18 | 0.12 | 0.12 | 84039090 | [5 empty] | WOX_W40-51-010-004.jpg
8885701 | Ersatzteile | Wolf ET Gasstrecke komplett | für NG-4E-10 | für NG-4E-10, PG70 | 500 | 515 | ET | ET | ET | 4045013054806 | 70 | 5.643 | 5.643 | 73043120 | [5 empty] | WOX_W40-51-010-004.jpg
8885702 | Ersatzteile | Wolf ET Gasstrecke komplett | für NG-4E-17 | für NG-4E-17, PG72 | 535 | 550 | ET | ET | ET | 4045013054790 | 72 | 5.243 | 5.243 | 73043120 | [5 empty] | WOX_W40-51-010-004.jpg
8885703 | Ersatzteile | Wolf ET Gasstrecke komplett | für NG-4E-23 | für NG-4E-23, PG73 | 555 | 570 | ET | ET | ET | 4045013054783 | 73 | 5.993 | 5.993 | 73043120 | [5 empty] | WOX_W40-51-010-004.jpg
8885704 | Ersatzteile | Wolf ET Gasstrecke komplett | für NG-4E-29 | für NG-4E-29, PG75 | 585 | 600 | ET | ET | ET | 4045013054776 | 75 | 5.303 | 5.303 | 73043120 | [5 empty] | WOX_W40-51-010-004.jpg
8885705 | Ersatzteile | Wolf ET Gasstrecke komplett | für NG-4E-35 | für NG-4E-35, PG78 | 660 | 680 | ET | ET | ET | 4045013054769 | 78 | 5.493 | 5.493 | 73043120 | [5 empty] | WOX_W40-51-010-004.jpg
8885706 | Ersatzteile | Wolf ET Gasstrecke komplett | für NG-4E-48 | für NG-4E-48, PG84 | 820 | 845 | ET | ET | ET | 4045013054752 | 84 | 5.75 | 5.75 | 73043120 | [5 empty] | WOX_W40-51-010-004.jpg
8887318 | Ersatzteile | Wolf ET Umbausatz Gasfeuerungsautomat | für NG-31E 70 | für NG-31E 70, PG54 | 287 | 295 | ET | ET | ET | 4045013194601 | 54 |  |  | 99999999 | [5 empty] | WOB_W2744281.jpg | NEU
8887319 | Ersatzteile | Wolf ET Umbausatz Gasfeuerungsautomat | für NG-31E 90/110 | für NG-31E 90/110, PG54 | 287 | 295 | ET | ET | ET | 4045013194496 | 54 |  |  | 99999999 | [5 empty] | WOB_W2744281.jpg | NEU
8900037 | Ersatzteile | Wolf ET Einhängewinkel Schalldämmhaube | für HK-2 | für HK-2, PG13 | 15 | 15.4 | ET | ET | ET | 4045013054745 | 13 | 0.13 | 0.13 | 73269098 | [5 empty] | WOX_W30-51-022-002.jpg
8900110 | Ersatzteile | Wolf ET Türscharnier | für HK-2 | für HK-2, PG17 | 23.1 | 23.8 | ET | ET | ET | 4045013054738 | 17 | 1 | 1 | 84039090 | [5 empty] | WOX_W30-51-022-002.jpg
8900142 | Ersatzteile | Wolf ET Dichtungssatz | für MK-1 | für MK-1, PG28 | 64 | 66 | ET | ET | ET | 4045013054721 | 28 | 1.225 | 1.225 | 84039090 | 180 | 100 | 180 | 3.24 | CD3 | WOX_W35-51-080-001_01.jpg
8900150 | Ersatzteile | Wolf ET Turbolator | für MKS-85/100 | für MKS-85/100, PG8 | 6.3 | 6.5 | ET | ET | ET | 4045013054714 | 8 | 0.25 | 0.25 | 73089059 | [5 empty] | WOX_W37-51-085-001.jpg
8900151 | Ersatzteile | Wolf ET Turbolartor | für MK-1-140 | für MK-1-140, PG9 | 7.9 | 8.1 | ET | ET | ET | 4045013054707 | 9 | 0.3 | 0.3 | 73089059 | [5 empty] | WOX_W37-51-085-001.jpg
8900152 | Ersatzteile | Wolf ET Turbolartor | für MKS-110 | für MKS-110, PG10 | 10 | 10.3 | ET | ET | ET | 4045013054691 | 10 | 0.35 | 0.35 | 73089059 | [5 empty] | WOX_W37-51-085-001.jpg
8900153 | Ersatzteile | Wolf ET Turbolartor | für MK-1-110 | für MK-1-110, PG19 | 28.5 | 29.3 | ET | ET | ET | 4045013054684 | 19 | 0.36 | 0.36 | 73089059 | [5 empty] | WOX_W37-51-085-001.jpg
8900154 | Ersatzteile | Wolf ET Verkleidung oben | für HU-2B-HU-5B | für HU-2B-HU-5B, PG28 | 64 | 66 | ET | ET | ET | 4045013118034 | 28 | 2 | 2 | 73089059 | [5 empty] | WOX_W30-51-022-002.jpg
8900156 | Ersatzteile | Wolf ET Verkleidung oben | für HK-2-37 | für HK-2-37, PG28 | 64 | 66 | ET | ET | ET | 4045013118058 | 28 |  |  | 73089059 | [5 empty] | WOX_W30-51-022-002.jpg
8900159 | Ersatzteile | Wolf ET Seitenverkleidung links/rechts | für HU-2B-HU-5B | für HU-2B-HU-5B, PG37 | 116 | 119 | ET | ET | ET | 4045013118089 | 37 | 2 | 2 | 73089098 | [5 empty] | WOX_W30-51-022-002.jpg
8900161 | Ersatzteile | Wolf ET Seitenverkleidung links/rechts | für HK-2-37 | für HK-2-37, PG37 | 116 | 119 | ET | ET | ET | 4045013118102 | 37 |  |  | 73089098 | [5 empty] | WOX_W30-51-022-002.jpg
8900164 | Ersatzteile | Wolf ET Türverkleidung | für HK-2 | für HK-2, PG34 | 94 | 97 | ET | ET | ET | 4045013080447 | 34 | 2 | 2 | 73089059 | [5 empty] | WOX_W30-51-022-002.jpg
8900165 | Ersatzteile | Wolf ET Abdeckung für Verkleidung | unten/oben, für HK-2 | unten/oben, für HK-2, PG16 | 19.4 | 20 | ET | ET | ET | 4045013080454 | 16 | 2 | 2 | 73089059 | [5 empty] | WOX_W30-51-022-002.jpg
8900166 | Ersatzteile | Wolf ET Verkleidung u. Wärmedämmung kpl. | für HK-2-22 | für HK-2-22, PG62 | 394 | 405 | ET | ET | ET | 4045013054677 | 62 | 20 | 20 | 73089059 | [5 empty] | WOX_W30-51-022-002.jpg
8900167 | Ersatzteile | Wolf ET Verkleidung u. Wärmedämmung kpl. | für HK-2-29 | für HK-2-29, PG64 | 415 | 427 | ET | ET | ET | 4045013054660 | 64 | 20 | 20 | 73089059 | [5 empty] | WOX_W30-51-022-002.jpg
8900168 | Ersatzteile | Wolf ET Verkleidung u. Wärmedämmung kpl. | für HK-2-37 | für HK-2-37, PG69 | 483 | 497 | ET | ET | ET | 4045013054653 | 69 | 20 | 20 | 73089059 | [5 empty] | WOX_W30-51-022-002.jpg
8900169 | Ersatzteile | Wolf ET Verkleidung u. Wärmedämmung kpl. | für HK-2-45 | für HK-2-45, PG71 | 520 | 535 | ET | ET | ET | 4045013054646 | 71 | 20 | 20 | 73089059 | [5 empty] | WOX_W30-51-022-002.jpg
8900170 | Ersatzteile | Wolf ET Verkleidung u. Wärmedämmung kpl. | für HK-2-60 | für HK-2-60, PG76 | 600 | 615 | ET | ET | ET | 4045013054639 | 76 | 20 | 20 | 73089059 | [5 empty] | WOX_W30-51-022-002.jpg
8900222 | Ersatzteile | Wolf ET Türe | für MKS-85-140 | für MKS-85-140, PG95 | 1240 | 1275 | ET | ET | ET | 4045013054622 | 95 | 56.352 | 56.352 | 73089098 | [5 empty] | WOX_W37-51-085-001.jpg
8900225 | Ersatzteile | Wolf ET Kesselkörper aus Stahl | für MKS-85 | für MKS-85, PG99 | 2105 | 2165 | ET | ET | ET | 4045013054615 | 99 | 124.891 | 124.891 | 84031090 | [5 empty] | WOX_W37-51-085-001.jpg
8900226 | Ersatzteile | Wolf ET Revisionsdeckel | für MKS | für MKS, PG9 | 7.9 | 8.1 | ET | ET | ET | 4045013054608 | 9 | 1.06 | 1.06 | 73089059 | [5 empty] | WOX_W37-51-085-001.jpg
8900243 | Ersatzteile | Wolf ET Kesselkörper aus Stahl | für MKS-100 | für MKS-100, PG99 | 2195 | 2260 | ET | ET | ET | 4045013054592 | 99 | 144.681 | 144.681 | 84039010 | [5 empty] | WOX_W37-51-085-001.jpg
8900254 | Ersatzteile | Wolf ET Kesselkörper aus Stahl | für MKS-140 | für MKS-140, PG99 | 2435 | 2505 | ET | ET | ET | 4045013054585 | 99 | 174.356 | 174.356 | 84039010 | [5 empty] | WOX_W37-51-085-001.jpg
8900270 | Ersatzteile | Wolf ET Kesselkörper aus Stahl | für MKS-250 | für MKS-250, PG99 | 3325 | 3420 | ET | ET | ET | 4045013054578 | 99 | 213.446 | 213.446 | 84039090 | [5 empty] | WOX_W37-51-085-001.jpg
8900290 | Ersatzteile | Wolf ET Türe | für MKS-190/250 | für MKS-190/250, PG97 | 1735 | 1785 | ET | ET | ET | 4045013054561 | 97 | 78.724 | 78.724 | 73089098 | [5 empty] | WOX_W37-51-085-001.jpg
8900310 | Ersatzteile | Wolf ET Kesselkörper aus Stahl | für MKS-190 | für MKS-190, PG99 | 3055 | 3145 | ET | ET | ET | 4045013054554 | 99 | 213.446 | 213.446 | 84031090 | [5 empty] | WOX_W37-51-085-001.jpg
8900341 | Ersatzteile | Wolf ET Kesselkörper aus Stahl | für MKS-340 | für MKS-340, PG99 | 3835 | 3945 | ET | ET | ET | 4045013054547 | 99 | 256.811 | 256.811 | 84039090 | [5 empty] | WOX_W37-51-085-001.jpg
8900342 | Ersatzteile | Wolf ET Kesselkörper aus Stahl | für MKS-420 | für MKS-420, PG99 | 4890 | 5030 | ET | ET | ET | 4045013054530 | 99 | 256.811 | 256.811 | 84039090 | [5 empty] | WOX_W37-51-085-001.jpg
8900343 | Ersatzteile | Wolf ET Kesselkörper aus Stahl | für MKS-500 | für MKS-500, PG99 | 5830 | 6000 | ET | ET | ET | 4045013054523 | 99 | 256.811 | 256.811 | 84039090 | [5 empty] | WOX_W37-51-085-001.jpg
8900353 | Ersatzteile | Wolf ET Türe | für MKS-340-500 | für MKS-340-500, PG98 | 2055 | 2115 | ET | ET | ET | 4045013054516 | 98 | 85.594 | 85.594 | 73089098 | [5 empty] | WOX_W37-51-085-001.jpg
8900529 | Ersatzteile | Wolf ET Befestigungswinkel | für Gusskessel HK-2 | für Gusskessel HK-2, PG4 | 2.9 | 3 | ET | ET | ET | 4045013054462 | 4 | 1 | 1 | 73269098 | [5 empty] | WOX_W13-51-010-012.jpg
8900530 | Ersatzteile | Wolf ET Abgassammelkasten | für MKS-85/100 | für MKS-85/100, PG55 | 296 | 305 | ET | ET | ET | 4045013054455 | 55 | 16.24 | 16.24 | 84039090 | [5 empty] | WOX_W37-51-085-001.jpg
8900534 | Ersatzteile | Wolf ET Abgassammelkasten | für MKS-140 | für MKS-140, PG57 | 323 | 332 | ET | ET | ET | 4045013054448 | 57 | 8.38 | 8.38 | 84039090 | [5 empty] | WOX_W37-51-085-001.jpg
8900536 | Ersatzteile | Wolf ET Abgassammelkasten | für MKS-190/250 | für MKS-190/250, PG58 | 336 | 346 | ET | ET | ET | 4045013054431 | 58 | 9.72 | 9.72 | 84039090 | [5 empty] | WOX_W37-51-085-001.jpg
8900540 | Ersatzteile | Wolf ET Abgassammelkasten | für MKS-340/420 | für MKS-340/420, PG63 | 405 | 417 | ET | ET | ET | 4045013054424 | 63 | 5.04 | 5.04 | 84039090 | [5 empty] | WOX_W37-51-085-001.jpg
8900543 | Ersatzteile | Wolf ET Abgassammelkasten | für MKS-500 | für MKS-500, PG65 | 432 | 445 | ET | ET | ET | 4045013054417 | 65 | 5.1 | 5.1 | 84039090 | [5 empty] | WOX_W37-51-085-001.jpg
8900550 | Ersatzteile | Wolf ET Seitenverkl. Links/Rechts Vorne | für MKS-85/100 | für MKS-85/100, PG47 | 208 | 214 | ET | ET | ET | 4045013054400 | 47 | 9.506 | 9.506 | 73089059 | [5 empty] | WOX_W37-51-085-001.jpg
8900551 | Ersatzteile | Wolf ET Verkleidung oben rechts | für MKS-85/100 | für MKS-85/100, PG28 | 64 | 66 | ET | ET | ET | 4045013054394 | 28 | 3.114 | 3.114 | 73089059 | [5 empty] | WOX_W37-51-085-001.jpg
8900552 | Ersatzteile | Wolf ET Verkleidung oben Links | für MKS-85/100 | für MKS-85/100, PG25 | 49 | 50 | ET | ET | ET | 4045013054387 | 25 | 2.488 | 2.488 | 73089059 | [5 empty] | WOX_W37-51-085-001.jpg
8900553 | Ersatzteile | Wolf ET Verkleidung oben vorne | für MKS-85/100 | für MKS-85/100, PG23 | 41 | 42 | ET | ET | ET | 4045013054370 | 23 | 3.257 | 3.257 | 73089059 | [5 empty] | WOX_W37-51-085-001.jpg
8900554 | Ersatzteile | Wolf ET Verkleidung Rückwand Rechts | für MKS-85/100 | für MKS-85/100, PG29 | 69 | 71 | ET | ET | ET | 4045013054363 | 29 | 3.259 | 3.259 | 73089059 | [5 empty] | WOX_W37-51-085-001.jpg
8900555 | Ersatzteile | Wolf ET Verkleidung Rückwand Links | MKS-85/100 neue Ausf. | MKS-85/100 neue Ausf., PG30 | 75 | 77 | ET | ET | ET | 4045013054356 | 30 | 3.259 | 3.259 | 73089059 | [5 empty] | WOX_W37-51-085-001.jpg
8900557 | Ersatzteile | Wolf ET Verkleidung u. Wärmedämmung kpl. | für MKS-85/100 Ratio | für MKS-85/100 Ratio, PG86 | 890 | 915 | ET | ET | ET | 4045013054349 | 86 | 46 | 46 | 73089059 | [5 empty] | WOX_W37-51-085-001.jpg
8900558 | Ersatzteile | Wolf ET Seitenverkl. Links/Rechts Vorne | für MKS-140 | für MKS-140, PG48 | 218 | 224 | ET | ET | ET | 4045013054332 | 48 | 12.166 | 12.166 | 73089059 | [5 empty] | WOX_W37-51-085-001.jpg
8900559 | Ersatzteile | Wolf ET Verkleidung oben rechts | für MKS-140 | für MKS-140, PG30 | 75 | 77 | ET | ET | ET | 4045013054325 | 30 | 4.306 | 4.306 | 73089059 | [5 empty] | WOX_W37-51-085-001.jpg
8900560 | Ersatzteile | Wolf ET Verkleidung oben Links | für MKS-140 neue Ausf. | für MKS-140 neue Ausf., PG29 | 69 | 71 | ET | ET | ET | 4045013054318 | 29 | 3.424 | 3.424 | 73089059 | [5 empty] | WOX_W37-51-085-001.jpg
8900561 | Ersatzteile | Wolf ET Verkleidung u. Wärmedämmung kpl. | für MKS-140 ratio | für MKS-140 ratio, PG90 | 1035 | 1065 | ET | ET | ET | 4045013054301 | 90 | 55 | 55 | 73089059 | [5 empty] | WOX_W37-51-085-001.jpg
8900562 | Ersatzteile | Wolf ET Verkleidung u. Wärmedämmung kpl. | für MKS-190/250 | für MKS-190/250, PG97 | 1735 | 1785 | ET | ET | ET | 4045013054295 | 97 | 71 | 71 | 73089059 | [5 empty] | WOX_W37-51-085-001.jpg
8900563 | Ersatzteile | Wolf ET Seitenverkl. Links/Rechts Vorne | für MKS-190 | für MKS-190, PG39 | 133 | 137 | ET | ET | ET | 4045013054288 | 39 | 8.382 | 8.382 | 73089059 | [5 empty] | WOX_W37-51-085-001.jpg
8900564 | Ersatzteile | Wolf ET Verkleidung oben rechts | für MKS-190 | für MKS-190, PG36 | 110 | 113 | ET | ET | ET | 4045013054271 | 36 | 5.815 | 5.815 | 73089059 | [5 empty] | WOX_W37-51-085-001.jpg
8900565 | Ersatzteile | Wolf ET Verkleidung oben Links | für MKS-190 | für MKS-190, PG36 | 110 | 113 | ET | ET | ET | 4045013054264 | 36 | 4.68 | 4.68 | 73089059 | [5 empty] | WOX_W37-51-085-001.jpg
8900566 | Ersatzteile | Wolf ET Verkleidung oben vorne | für MKS-190 | für MKS-190, PG36 | 110 | 113 | ET | ET | ET | 4045013054257 | 36 | 1 | 1 | 73089059 | [5 empty] | WOX_W37-51-085-001.jpg
8900567 | Ersatzteile | Wolf ET Verkleidung Rückwand Rechts | für MKS-190 | für MKS-190, PG36 | 110 | 113 | ET | ET | ET | 4045013054240 | 36 | 4.484 | 4.484 | 73089059 | [5 empty] | WOX_W37-51-085-001.jpg
8900568 | Ersatzteile | Wolf ET Verkleidung Rückwand Links | für MKS-190 | für MKS-190, PG36 | 110 | 113 | ET | ET | ET | 4045013054233 | 36 | 4.484 | 4.484 | 73089059 | [5 empty] | WOX_W37-51-085-001.jpg
8900569 | Ersatzteile | Wolf ET Seitenverkl. Links/Rechts Hinten | für MKS-190/250 | für MKS-190/250, PG48 | 218 | 224 | ET | ET | ET | 4045013054226 | 48 | 7.44 | 7.44 | 73089059 | [5 empty] | WOX_W37-51-085-001.jpg
8900570 | Ersatzteile | Wolf ET Verkleidung u. Wärmedämmung kpl. | für MKS-340-500 ratio | für MKS-340-500 ratio, PG98 | 2055 | 2115 | ET | ET | ET | 4045013054219 | 98 | 90 | 90 | 73089059 | [5 empty] | WOX_W37-51-085-001.jpg
8900571 | Ersatzteile | Wolf ET Seitenverkl. Links/Rechts Vorne | für GG-2/GB | für GG-2/GB, PG54 | 287 | 295 | ET | ET | ET | 4045013054202 | 54 | 7.32 | 7.32 | 73089059 | [5 empty] | WOX_W37-51-085-001.jpg
8900572 | Ersatzteile | Wolf ET Verkleidung oben rechts | für MKS-340-500 | für MKS-340-500, PG37 | 116 | 119 | ET | ET | ET | 4045013054196 | 37 | 7.928 | 7.928 | 73089059 | [5 empty] | WOX_W37-51-085-001.jpg
8900573 | Ersatzteile | Wolf ET Verkleidung oben Links | für MKS-340-500 | für MKS-340-500, PG37 | 116 | 119 | ET | ET | ET | 4045013054189 | 37 | 6.197 | 6.197 | 73089059 | [5 empty] | WOX_W37-51-085-001.jpg
8900574 | Ersatzteile | Wolf ET Verkleidung oben vorne | für MKS-340-500 | für MKS-340-500, PG55 | 296 | 305 | ET | ET | ET | 4045013054172 | 55 | 3.09 | 3.09 | 73089059 | [5 empty] | WOX_W37-51-085-001.jpg
8900575 | Ersatzteile | Wolf ET Verkleidung Rückwand Rechts | für MKS-340-500 | für MKS-340-500, PG51 | 247 | 254 | ET | ET | ET | 4045013054165 | 51 | 6.06 | 6.06 | 73089059 | [5 empty] | WOX_W37-51-085-001.jpg
8900576 | Ersatzteile | Wolf ET Verkleidung Rückwand Links | für MKS-340 | für MKS-340, PG51 | 247 | 254 | ET | ET | ET | 4045013054158 | 51 | 6.705 | 6.705 | 73089059 | [5 empty] | WOX_W37-51-085-001.jpg
8900577 | Ersatzteile | Wolf ET Seitenverkl. Links/Rechts Hinten | für MKS-340 | für MKS-340, PG39 | 133 | 137 | ET | ET | ET | 4045013054141 | 39 | 11.182 | 11.182 | 73089059 | [5 empty] | WOX_W37-51-085-001.jpg
8900578 | Ersatzteile | Wolf ET Verkleidung Links/Rechts/Vorne | für MK-1-80/180 | für MK-1-80/180, PG38 | 124 | 128 | ET | ET | ET | 4045013054134 | 38 | 2 | 2 | 73089059 | [5 empty] | WOX_W35-51-080-001_01.jpg
8900579 | Ersatzteile | Wolf ET Verkleidung oben | für MK-1 80 | für MK-1 80, PG37 | 116 | 119 | ET | ET | ET | 4045013054127 | 37 | 2 | 2 | 73089059 | [5 empty] | WOX_W35-51-080-001_01.jpg
8900580 | Ersatzteile | Wolf ET Türverkleidung | für MK-1 | für MK-1, PG40 | 138 | 142 | ET | ET | ET | 4045013054110 | 40 | 3.31 | 3.31 | 73089059 | [5 empty] | WOX_W35-51-080-001_01.jpg
8900581 | Ersatzteile | Wolf ET Türverkleidung unten | für MK-1 | für MK-1, PG32 | 84 | 86 | ET | ET | ET | 4045013054103 | 32 | 2 | 2 | 73089059 | [5 empty] | WOX_W35-51-080-001_01.jpg
8900582 | Ersatzteile | Wolf ET Verkleidung Rückwand Links | für MK-1 | für MK-1, PG20 | 30.9 | 31.8 | ET | ET | ET | 4045013054097 | 20 | 2 | 2 | 73089059 | [5 empty] | WOX_W35-51-080-001_01.jpg
8900583 | Ersatzteile | Wolf ET Verkleidung Rückwand Rechts | für MK-1 | für MK-1, PG20 | 30.9 | 31.8 | ET | ET | ET | 4045013054080 | 20 | 2 | 2 | 73089059 | [5 empty] | WOX_W35-51-080-001_01.jpg
8900586 | Ersatzteile | Wolf ET Verkleidung u. Wärmedämmung kpl. | für MK-1-80 | für MK-1-80, PG89 | 975 | 1005 | ET | ET | ET | 4045013054073 | 89 | 100 | 100 | 73089059 | [5 empty] | WOX_W35-51-080-001_01.jpg
8900587 | Ersatzteile | Wolf ET Verkleidung Links/Rechts/Vorne | MK1-110/220 ACHAT E | MK1-110/220 ACHAT E, PG42 | 154 | 158 | ET | ET | ET | 4045013054066 | 42 | 2 | 2 | 73089059 | [5 empty] | WOX_W35-51-080-001_01.jpg
8900588 | Ersatzteile | Wolf ET Verkleidung oben | für MK-1-110 | für MK-1-110, PG37 | 116 | 119 | ET | ET | ET | 4045013054059 | 37 | 2 | 2 | 73089059 | [5 empty] | WOX_W35-51-080-001_01.jpg
8900589 | Ersatzteile | Wolf ET Verkleidung u. Wärmedämmung kpl. | für MK-1-110 | für MK-1-110, PG91 | 1065 | 1095 | ET | ET | ET | 4045013054042 | 91 | 100 | 100 | 73089059 | [5 empty] | WOX_W35-51-080-001_01.jpg
8900590 | Ersatzteile | Wolf ET Verkleidung Links/Rechts/Vorne | MK1-140/260 ACHAT E | MK1-140/260 ACHAT E, PG29 | 69 | 71 | ET | ET | ET | 4045013054035 | 29 | 2 | 2 | 73089059 | [5 empty] | WOX_W35-51-080-001_01.jpg
8900591 | Ersatzteile | Wolf ET Verkleidung Oben | für MK-1-140 | für MK-1-140, PG37 | 116 | 119 | ET | ET | ET | 4045013054028 | 37 | 2 | 2 | 73089059 | [5 empty] | WOX_W35-51-080-001_01.jpg
8900592 | Ersatzteile | Wolf ET Verkleidung u. Wärmedämmung kpl. | für MK-1-140 | für MK-1-140, PG92 | 1115 | 1145 | ET | ET | ET | 4045013054011 | 92 | 100 | 100 | 73089059 | [5 empty] | WOX_W35-51-080-001_01.jpg
8900593 | Ersatzteile | Wolf ET Seitenverkl. Links/Rechts Hinten | für MK1-180-260 | für MK1-180-260, PG26 | 54 | 56 | ET | ET | ET | 4045013054004 | 26 | 2 | 2 | 73089059 | [5 empty] | WOX_W35-51-080-001_01.jpg
8900594 | Ersatzteile | Wolf ET Verkleidung Oben | für MK-1-180 | für MK-1-180, PG37 | 116 | 119 | ET | ET | ET | 4045013053991 | 37 | 2 | 2 | 73089059 | [5 empty] | WOX_W35-51-080-001_01.jpg
8900595 | Ersatzteile | Wolf ET Verkleidung Oben Hinten | für MK-1-180-260 | für MK-1-180-260, PG28 | 64 | 66 | ET | ET | ET | 4045013053984 | 28 | 2 | 2 | 73089059 | [5 empty] | WOX_W35-51-080-001_01.jpg
8900597 | Ersatzteile | Wolf ET Verkleidung u. Wärmedämmung kpl. | für MK-1-180 | für MK-1-180, PG95 | 1240 | 1275 | ET | ET | ET | 4045013053977 | 95 | 100 | 100 | 73089059 | [5 empty] | WOX_W35-51-080-001_01.jpg
8900598 | Ersatzteile | Wolf ET Verkleidung Oben | für MK-1-220 | für MK-1-220, PG37 | 116 | 119 | ET | ET | ET | 4045013053960 | 37 | 6.5 | 6.5 | 73089059 | [5 empty] | WOX_W35-51-080-001_01.jpg
8900599 | Ersatzteile | Wolf ET Verkleidung u. Wärmedämmung kpl. | für MK-1-220 | für MK-1-220, PG96 | 1445 | 1485 | ET | ET | ET | 4045013053953 | 96 | 100 | 100 | 73089059 | [5 empty] | WOX_W35-51-080-001_01.jpg
8900600 | Ersatzteile | Wolf ET Verkleidung Oben | für MK-1-260 | für MK-1-260, PG37 | 116 | 119 | ET | ET | ET | 4045013053946 | 37 | 2 | 2 | 73089059 | [5 empty] | WOX_W35-51-080-001_01.jpg
8900601 | Ersatzteile | Wolf ET Verkleidung u. Wärmedämmung kpl. | für MK-1-260 | für MK-1-260, PG97 | 1735 | 1785 | ET | ET | ET | 4045013053939 | 97 | 100 | 100 | 73089059 | [5 empty] | WOX_W35-51-080-001_01.jpg
8900632 | Ersatzteile | Wolf ET Verkleidung Deckel Achat | für TNU/THU | für TNU/THU, PG27 | 57 | 59 | ET | ET | ET | 4045013053724 | 27 | 1 | 1 | 73089059 | [5 empty] | WOX_W10-51-017-001_01.jpg
8900635 | Ersatzteile | Wolf ET Zwischenwand | für TNG | für TNG, PG23 | 41 | 42 | ET | ET | ET | 4045013123229 | 23 | 2.71 | 2.71 | 73089059 | [5 empty] | WOX_W10-51-017-001_01.jpg
8900636 | Ersatzteile | Wolf ET Verkleidung Rückwand Achat | für TNU-17/20/25 | für TNU-17/20/25, PG36 | 110 | 113 | ET | ET | ET | 4045013053717 | 36 | 3 | 3 | 84039090 | [5 empty] | WOX_W10-51-017-001_01.jpg
8900639 | Ersatzteile | Wolf ET Verkleidung Rückwand Achat | für THU-22/29 | für THU-22/29, PG36 | 110 | 113 | ET | ET | ET | 4045013053700 | 36 | 3 | 3 | 84039090 | [5 empty] | WOX_W30-51-022-002.jpg
8900640 | Ersatzteile | Wolf ET Verkleidung Deckel Achat | für TNG | für TNG, PG27 | 57 | 59 | ET | ET | ET | 4045013053694 | 27 | 1 | 1 | 73089059 | [5 empty] | Kein Bild vorhanden
8900641 | Ersatzteile | Wolf ET Abdeckung f.Deckel-Abgasrohr | für TNG, Achat | für TNG, Achat, PG21 | 35.7 | 36.7 | ET | ET | ET | 4045013053687 | 21 | 2 | 2 | 73089059 | [5 empty] | Kein Bild vorhanden
8900647 | Ersatzteile | Wolf ET Seitenverkleidung Links | Achat, für TB155 | Achat, für TB155, PG25 | 49 | 50 | ET | ET | ET | 4045013053670 | 25 | 3 | 3 | 73089059 | [5 empty] | WOX_W20-51-155-001.jpg
8900648 | Ersatzteile | Wolf ET Seitenverkleidung Rechts | Achat, für TB155 | Achat, für TB155, PG25 | 49 | 50 | ET | ET | ET | 4045013053663 | 25 | 3 | 3 | 73089059 | [5 empty] | WOX_W20-51-155-001.jpg
8900649 | Ersatzteile | Wolf ET Verkleidung Deckel Achat | für Topone B155 | für Topone B155, PG32 | 84 | 86 | ET | ET | ET | 4045013053656 | 32 | 1 | 1 | 73089059 | [5 empty] | WOX_W20-51-155-001.jpg
8900650 | Ersatzteile | Wolf ET Seitenverkleidung Links | Achat, für TB200 | Achat, für TB200, PG26 | 54 | 56 | ET | ET | ET | 4045013053649 | 26 | 3 | 3 | 73089059 | [5 empty] | WOX_W20-51-155-001.jpg
8900651 | Ersatzteile | Wolf ET Seitenverkleidung Rechts | Achat, für TB200 | Achat, für TB200, PG26 | 54 | 56 | ET | ET | ET | 4045013053632 | 26 | 3 | 3 | 73089059 | [5 empty] | WOX_W20-51-155-001.jpg
8900652 | Ersatzteile | Wolf ET Verkleidung Deckel Achat | für Topone B200 | für Topone B200, PG39 | 133 | 137 | ET | ET | ET | 4045013053625 | 39 | 1 | 1 | 73089059 | [5 empty] | WOX_W20-51-155-001.jpg
8900653 | Ersatzteile | Wolf ET Verkleidung Rückwand Achat | für Speicher Topone | für Speicher Topone, PG25 | 49 | 50 | ET | ET | ET | 4045013053618 | 25 | 3 | 3 | 73089059 | [5 empty] | WOX_W20-51-155-001.jpg
8900689 | Ersatzteile | Wolf ET Verkleidung Deckel Smaragd | für TNU/THU | für TNU/THU, PG27 | 57 | 59 | ET | ET | ET | 4045013053601 | 27 | 1 | 1 | 73089059 | [5 empty] | WOX_W10-51-017-001_01.jpg
8900690 | Ersatzteile | Wolf ET Verkleidung Deckel Safir | für TNU/THU | für TNU/THU, PG27 | 57 | 59 | ET | ET | ET | 4045013053595 | 27 | 1 | 1 | 73089059 | [5 empty] | WOX_W10-51-017-001_01.jpg
8900691 | Ersatzteile | Wolf ET Verkleidung Deckel Topas | für TNU/THU | für TNU/THU, PG27 | 57 | 59 | ET | ET | ET | 4045013053588 | 27 | 1 | 1 | 73089059 | [5 empty] | WOX_W10-51-017-001_01.jpg
8900692 | Ersatzteile | Wolf ET Verkleidung Rückwand Smaragd | für TNU-17/20/25 | für TNU-17/20/25, PG36 | 110 | 113 | ET | ET | ET | 4045013053571 | 36 | 3 | 3 | 84039090 | [5 empty] | WOX_W10-51-017-001_01.jpg
8900693 | Ersatzteile | Wolf ET Verkleidung Rückwand Safir | für TNU-17/20/25 | für TNU-17/20/25, PG36 | 110 | 113 | ET | ET | ET | 4045013053564 | 36 | 3 | 3 | 84039090 | [5 empty] | WOX_W10-51-017-001_01.jpg
8900694 | Ersatzteile | Wolf ET Verkleidung Rückwand Topas | für TNU-17/20/25 | für TNU-17/20/25, PG36 | 110 | 113 | ET | ET | ET | 4045013053557 | 36 | 3 | 3 | 73089059 | [5 empty] | WOX_W10-51-017-001_01.jpg
8900701 | Ersatzteile | Wolf ET Verkleidung Rückwand Smaragd | für THU-22/29 | für THU-22/29, PG36 | 110 | 113 | ET | ET | ET | 4045013053540 | 36 | 3 | 3 | 84039090 | [5 empty] | WOX_W30-51-022-002.jpg
8900702 | Ersatzteile | Wolf ET Verkleidung Rückwand Safir | für THU-22/29 | für THU-22/29, PG36 | 110 | 113 | ET | ET | ET | 4045013053533 | 36 | 3 | 3 | 84039090 | [5 empty] | WOX_W30-51-022-002.jpg
8900703 | Ersatzteile | Wolf ET Verkleidung Rückwand Topas | für THU-22/29 | für THU-22/29, PG36 | 110 | 113 | ET | ET | ET | 4045013053526 | 36 | 3 | 3 | 73089059 | [5 empty] | WOX_W30-51-022-002.jpg
8900704 | Ersatzteile | Wolf ET Verkleidung Deckel Smaragd | für TNG | für TNG, PG27 | 57 | 59 | ET | ET | ET | 4045013053519 | 27 | 1 | 1 | 73089059 | [5 empty] | Kein Bild vorhanden
8900705 | Ersatzteile | Wolf ET Verkleidung Deckel Safir | für TNG | für TNG, PG27 | 57 | 59 | ET | ET | ET | 4045013053502 | 27 | 1 | 1 | 73089059 | [5 empty] | Kein Bild vorhanden
8900706 | Ersatzteile | Wolf ET Verkleidung Deckel Topas | für TNG | für TNG, PG27 | 57 | 59 | ET | ET | ET | 4045013053496 | 27 | 1 | 1 | 73089059 | [5 empty] | Kein Bild vorhanden
8900707 | Ersatzteile | Wolf ET Abdeckung f.Deckel-Abgasrohr | für TNG, Smaragd | für TNG, Smaragd, PG21 | 35.7 | 36.7 | ET | ET | ET | 4045013053489 | 21 | 1 | 1 | 73089059 | [5 empty] | Kein Bild vorhanden
8900708 | Ersatzteile | Wolf ET Abdeckung f.Deckel-Abgasrohr | für TNG, Safir | für TNG, Safir, PG21 | 35.7 | 36.7 | ET | ET | ET | 4045013053472 | 21 | 1 | 1 | 73089059 | [5 empty] | Kein Bild vorhanden
8900709 | Ersatzteile | Wolf ET Abdeckung f.Deckel-Abgasrohr | für TNG, Topas | für TNG, Topas, PG21 | 35.7 | 36.7 | ET | ET | ET | 4045013053465 | 21 | 1 | 1 | 73089059 | [5 empty] | Kein Bild vorhanden
8900722 | Ersatzteile | Wolf ET Seitenverkleidung Links | Smaragd, für TB155 | Smaragd, für TB155, PG25 | 49 | 50 | ET | ET | ET | 4045013053458 | 25 | 3 | 3 | 73089059 | [5 empty] | WOX_W20-51-155-001.jpg
8900723 | Ersatzteile | Wolf ET Seitenverkleidung Links | Safir, für TB155 | Safir, für TB155, PG25 | 49 | 50 | ET | ET | ET | 4045013053441 | 25 | 3 | 3 | 73089059 | [5 empty] | WOX_W20-51-155-001.jpg
8900724 | Ersatzteile | Wolf ET Seitenverkleidung Links | Topas, für TB155 | Topas, für TB155, PG25 | 49 | 50 | ET | ET | ET | 4045013053434 | 25 | 3 | 3 | 73089059 | [5 empty] | WOX_W20-51-155-001.jpg
8900725 | Ersatzteile | Wolf ET Seitenverkleidung Rechts | Smaragd, für TB155 | Smaragd, für TB155, PG25 | 49 | 50 | ET | ET | ET | 4045013053427 | 25 | 3 | 3 | 73089059 | [5 empty] | WOX_W20-51-155-001.jpg
8900726 | Ersatzteile | Wolf ET Seitenverkleidung Rechts | Safir, für TB155 | Safir, für TB155, PG25 | 49 | 50 | ET | ET | ET | 4045013053410 | 25 | 3 | 3 | 73089059 | [5 empty] | WOX_W20-51-155-001.jpg
8900727 | Ersatzteile | Wolf ET Seitenverkleidung Rechts | Topas, für TB155 | Topas, für TB155, PG25 | 49 | 50 | ET | ET | ET | 4045013053403 | 25 | 3 | 3 | 73089059 | [5 empty] | WOX_W20-51-155-001.jpg
8900728 | Ersatzteile | Wolf ET Verkleidung Deckel Smaragd | für Topone B155 | für Topone B155, PG32 | 84 | 86 | ET | ET | ET | 4045013053397 | 32 | 2 | 2 | 73089059 | [5 empty] | WOX_W20-51-155-001.jpg
8900729 | Ersatzteile | Wolf ET Verkleidung Deckel Safir | für Topone B155 | für Topone B155, PG32 | 84 | 86 | ET | ET | ET | 4045013053380 | 32 | 2 | 2 | 73089059 | [5 empty] | WOX_W20-51-155-001.jpg
8900730 | Ersatzteile | Wolf ET Verkleidung Deckel Topas | für Topone B155 | für Topone B155, PG32 | 84 | 86 | ET | ET | ET | 4045013053373 | 32 | 2 | 2 | 73089059 | [5 empty] | WOX_W20-51-155-001.jpg
8900731 | Ersatzteile | Wolf ET Verkleidung Rückwand Smaragd | für Speicher Topone | für Speicher Topone, PG25 | 49 | 50 | ET | ET | ET | 4045013053366 | 25 | 3 | 3 | 73089059 | [5 empty] | WOX_W20-51-155-001.jpg
8900732 | Ersatzteile | Wolf ET Verkleidung Rückwand Safir | Speicher Topone | Speicher Topone, PG25 | 49 | 50 | ET | ET | ET | 4045013053359 | 25 | 3 | 3 | 73089059 | [5 empty] | WOX_W20-51-155-001.jpg
8900733 | Ersatzteile | Wolf ET Verkleidung Rückwand Topas | Speicher Topone | Speicher Topone, PG25 | 49 | 50 | ET | ET | ET | 4045013053342 | 25 | 3 | 3 | 73089059 | [5 empty] | WOX_W20-51-155-001.jpg
8900734 | Ersatzteile | Wolf ET Seitenverkleidung Links | Smaragd, für TB200 | Smaragd, für TB200, PG26 | 54 | 56 | ET | ET | ET | 4045013053335 | 26 | 3 | 3 | 73089059 | [5 empty] | WOX_W20-51-155-001.jpg
8900735 | Ersatzteile | Wolf ET Seitenverkleidung Links | Safir, für TB200 | Safir, für TB200, PG26 | 54 | 56 | ET | ET | ET | 4045013053328 | 26 | 3 | 3 | 73089059 | [5 empty] | WOX_W20-51-155-001.jpg
8900736 | Ersatzteile | Wolf ET Seitenverkleidung Links | Topas, für TB200 | Topas, für TB200, PG26 | 54 | 56 | ET | ET | ET | 4045013053311 | 26 | 3 | 3 | 73089059 | [5 empty] | WOX_W20-51-155-001.jpg
8900737 | Ersatzteile | Wolf ET Seitenverkleidung Rechts | Smaragd, für TB200 | Smaragd, für TB200, PG26 | 54 | 56 | ET | ET | ET | 4045013053304 | 26 | 3 | 3 | 73089059 | [5 empty] | WOX_W20-51-155-001.jpg
8900738 | Ersatzteile | Wolf ET Seitenverkleidung Rechts | Safir, für TB200 | Safir, für TB200, PG26 | 54 | 56 | ET | ET | ET | 4045013053298 | 26 | 3 | 3 | 73089059 | [5 empty] | WOX_W20-51-155-001.jpg
8900739 | Ersatzteile | Wolf ET Seitenverkleidung Rechts | Topas, für TB200 | Topas, für TB200, PG26 | 54 | 56 | ET | ET | ET | 4045013053281 | 26 | 3 | 3 | 73089059 | [5 empty] | WOX_W20-51-155-001.jpg
8900740 | Ersatzteile | Wolf ET Verkleidung Deckel Smaragd | für Topone B200 | für Topone B200, PG39 | 133 | 137 | ET | ET | ET | 4045013053274 | 39 | 2 | 2 | 73089059 | [5 empty] | WOX_W20-51-155-001.jpg
8900741 | Ersatzteile | Wolf ET Verkleidung Deckel Safir | für Topone B200 | für Topone B200, PG39 | 133 | 137 | ET | ET | ET | 4045013053267 | 39 | 2 | 2 | 73089059 | [5 empty] | WOX_W20-51-155-001.jpg
8900742 | Ersatzteile | Wolf ET Verkleidung Deckel Topas | für Topone B200 | für Topone B200, PG39 | 133 | 137 | ET | ET | ET | 4045013053250 | 39 | 2 | 2 | 73089059 | [5 empty] | WOX_W20-51-155-001.jpg
8900743 | Ersatzteile | Wolf ET Kesselkörper m. Tür und Brenn- | kammer, für TNU-17 | kammer, für TNU-17, PG96 | 1445 | 1485 | ET | ET | ET | 4045013053243 | 96 | 145 | 145 | 84031090 | [5 empty] | WOX_W10-51-017-001_01.jpg
8900748 | Ersatzteile | Wolf ET Konsole | für Regelung TGK(-B) | für Regelung TGK(-B), PG29 | 69 | 71 | ET | ET | ET | 4045013053236 | 29 | 1.502 | 1.502 | 85371099 | [5 empty] | Kein Bild vorhanden
8900749 | Ersatzteile | Wolf ET Schalldämmhaube kpl. Achat | für TopOne | für TopOne, PG75 | 585 | 600 | ET | ET | ET | 4045013053229 | 75 | 3 | 3 | 73089059 | [5 empty] | WOX_W10-51-017-001_01.jpg
8900750 | Ersatzteile | Wolf ET Schalldämmhaube kpl. Smaragd | für TopOne | für TopOne, PG75 | 585 | 600 | ET | ET | ET | 4045013053212 | 75 | 3 | 3 | 73089059 | [5 empty] | WOX_W10-51-017-001_01.jpg
8900751 | Ersatzteile | Wolf ET Schalldämmhaube kpl. Safir | für TopOne | für TopOne, PG75 | 585 | 600 | ET | ET | ET | 4045013053205 | 75 | 3 | 3 | 73089059 | [5 empty] | WOX_W10-51-017-001_01.jpg
8900752 | Ersatzteile | Wolf ET Schalldämmhaube kpl. Topas | für TopOne | für TopOne, PG75 | 585 | 600 | ET | ET | ET | 4045013053199 | 75 | 3 | 3 | 73089059 | [5 empty] | WOX_W10-51-017-001_01.jpg
8900773 | Ersatzteile | Wolf ET Kesselkörper m. Tür und Brenn- | kammer, für TNU-25 | kammer, für TNU-25, PG97 | 1735 | 1785 | ET | ET | ET | 4045013053182 | 97 | 151 | 151 | 84031090 | [5 empty] | WOX_W10-51-017-001_01.jpg
8900786 | Ersatzteile | Wolf ET Sockel Topone | für TNU, TNU-B, TNK, TNK-B | für TNU, TNU-B, TNK, TNK-B, PG61 | 374 | 385 | ET | ET | ET | 4045013053175 | 61 | 21 | 21 | 73089059 | [5 empty] | WOX_W10-51-017-001_01.jpg
8900797 | Ersatzteile | Wolf ET Heiße Brennkammer | TNU/NK-CNU/NK-FNU/NK 25 | TNU/NK-CNU/NK-FNU/NK 25, PG41 | 145 | 149 | ET | ET | ET | 4045013053168 | 41 | 8 | 7.24 | 84169000 |  | 260 | 610 |  |  | WOX_W10-51-017-001_01.jpg
8900798 | Ersatzteile | Wolf ET Abgasschalldämpfer | für THU-22 | für THU-22, PG67 | 455 | 468 | ET | ET | ET | 4045013053151 | 67 | 9.38 | 9.38 | 84039090 | [5 empty] | WOX_W30-51-022-002.jpg
8900799 | Ersatzteile | Wolf ET Abgasschalldämpfer | für THU-29 | für THU-29, PG67 | 455 | 468 | ET | ET | ET | 4045013053144 | 67 | 10.14 | 10.14 | 84039090 | [5 empty] | WOX_W30-51-022-002.jpg
8900801 | Ersatzteile | Wolf ET Kesseltür komplett | Topone 17-25 | Topone 17-25, PG49 | 227 | 234 | ET | ET | ET | 4045013053137 | 49 | 2 | 2 | 84039090 | [5 empty] | WOX_W10-51-017-001_01.jpg
8900802 | Ersatzteile | Wolf ET Kesselkörper m. Tür und Brenn- | kammer, für TNU-20 | kammer, für TNU-20, PG96 | 1445 | 1485 | ET | ET | ET | 4045013053120 | 96 | 145 | 145 | 84031090 | [5 empty] | WOX_W10-51-017-001_01.jpg
8900841 | Ersatzteile | Wolf ET Rückwand | für TopOne | für TopOne, PG19 | 28.5 | 29.3 | ET | ET | ET | 4045013123243 | 19 | 1 | 1 | 73089059 | [5 empty] | WOX_W30-51-022-002.jpg
8900851 | Ersatzteile | Wolf ET Deckel | f. Speicher B-155 TopOne | f. Speicher B-155 TopOne, PG21 | 35.7 | 36.7 | ET | ET | ET | 4045013123250 | 21 | 1 | 1 | 73089059 | [5 empty] | WOX_W20-51-155-001.jpg
8900854 | Ersatzteile | Wolf ET Deckel | f. Speicher B-200 TopOne | f. Speicher B-200 TopOne, PG21 | 35.7 | 36.7 | ET | ET | ET | 4045013123267 | 21 | 1 | 1 | 73089059 | [5 empty] | WOX_W20-51-155-001.jpg
8900857 | Ersatzteile | Wolf ET Abgastemperaturfühler | für Topone | für Topone, PG31 | 77 | 79 | ET | ET | ET | 4045013053083 | 31 | 0.13 | 0.13 | 85334010 | [5 empty] | WOX_W50-51-033-001_01.jpg
8900864 | Ersatzteile | Wolf ET Verkleidung Rückwand Achat | für TNG17 | für TNG17, PG37 | 116 | 119 | ET | ET | ET | 4045013053076 | 37 | 2 | 2 | 84039090 | [5 empty] | WOX_W40-51-010-004.jpg
8900865 | Ersatzteile | Wolf ET Verkleidung Rückwand Smaragd | für TNG-17 | für TNG-17, PG37 | 116 | 119 | ET | ET | ET | 4045013053069 | 37 | 2 | 2 | 84039090 | [5 empty] | WOX_W40-51-010-004.jpg
8900866 | Ersatzteile | Wolf ET Verkleidung Rückwand Safir | für TNG17 | für TNG17, PG37 | 116 | 119 | ET | ET | ET | 4045013053052 | 37 | 2 | 2 | 84039090 | [5 empty] | WOX_W40-51-010-004.jpg
8900867 | Ersatzteile | Wolf ET Verkleidung Rückwand Topas | für TNG-17 | für TNG-17, PG37 | 116 | 119 | ET | ET | ET | 4045013053045 | 37 | 2 | 2 | 73089059 | [5 empty] | WOX_W40-51-010-004.jpg
8900869 | Ersatzteile | Wolf ET Verkleidung Rückwand Achat | für TNG23 | für TNG23, PG39 | 133 | 137 | ET | ET | ET | 4045013053038 | 39 | 2 | 2 | 73089059 | [5 empty] | WOX_W40-51-010-004.jpg
8900870 | Ersatzteile | Wolf ET Verkleidung Rückwand Smaragd | für TNG-23 | für TNG-23, PG39 | 133 | 137 | ET | ET | ET | 4045013053021 | 39 | 2 | 2 | 73089059 | [5 empty] | WOX_W40-51-010-004.jpg
8900871 | Ersatzteile | Wolf ET Verkleidung Rückwand Safir | für TNG-23 | für TNG-23, PG39 | 133 | 137 | ET | ET | ET | 4045013053014 | 39 | 2 | 2 | 73089059 | [5 empty] | WOX_W40-51-010-004.jpg
8900872 | Ersatzteile | Wolf ET Verkleidung Rückwand Topas | für TNG-23 | für TNG-23, PG39 | 133 | 137 | ET | ET | ET | 4045013053007 | 39 | 2 | 2 | 73089059 | [5 empty] | WOX_W40-51-010-004.jpg
8900874 | Ersatzteile | Wolf ET Verkleidung Rückwand Achat | für TNG29 | für TNG29, PG41 | 145 | 149 | ET | ET | ET | 4045013052994 | 41 | 2 | 2 | 73089059 | [5 empty] | WOX_W40-51-010-004.jpg
8900875 | Ersatzteile | Wolf ET Verkleidung Rückwand Smaragd | für TNG-29 | für TNG-29, PG41 | 145 | 149 | ET | ET | ET | 4045013052987 | 41 | 2 | 2 | 73089059 | [5 empty] | WOX_W40-51-010-004.jpg
8900876 | Ersatzteile | Wolf ET Verkleidung Rückwand Safir | für TNG-29 | für TNG-29, PG41 | 145 | 149 | ET | ET | ET | 4045013052970 | 41 | 2 | 2 | 73089059 | [5 empty] | WOX_W40-51-010-004.jpg
8900877 | Ersatzteile | Wolf ET Verkleidung Rückwand Topas | für TNG-29 | für TNG-29, PG41 | 145 | 149 | ET | ET | ET | 4045013052963 | 41 | 2 | 2 | 73089059 | [5 empty] | WOX_W40-51-010-004.jpg
8900892 | Ersatzteile | Wolf ET Einschubblech | für HK-1 | für HK-1, PG9 | 7.9 | 8.1 | ET | ET | ET | 4045013052956 | 9 | 0.4 | 0.4 | 73089059 | [5 empty] | WOX_W30-51-022-001.jpg
8900901 | Ersatzteile | Wolf ET Montageplatte | für TGK | für TGK, PG32 | 84 | 86 | ET | ET | ET | 4045013052949 | 32 | 1 | 1 | 73089059 | [5 empty] | Kein Bild vorhanden
8900902 | Ersatzteile | Wolf ET Halterung Ausdehnungsgefäss | für TGK | für TGK, PG9 | 7.9 | 8.1 | ET | ET | ET | 4045013052932 | 9 | 1 | 1 | 84039090 | [5 empty] | Kein Bild vorhanden
8900903 | Ersatzteile | Wolf ET Halterung Abgassystem | für TGK | für TGK, PG17 | 23.1 | 23.8 | ET | ET | ET | 4045013052925 | 17 | 1.17 | 1.17 | 84039090 | [5 empty] | Kein Bild vorhanden
8900904 | Ersatzteile | Wolf ET Zwischenwand | für TGK | für TGK, PG17 | 23.1 | 23.8 | ET | ET | ET | 4045013052918 | 17 | 1 | 1 | 73089059 | [5 empty] | Kein Bild vorhanden
8900906 | Ersatzteile | Wolf ET Rückwand oben Achat | für TGK | für TGK, PG25 | 49 | 50 | ET | ET | ET | 4045013052901 | 25 |  |  | 73089059 | [5 empty] | Kein Bild vorhanden
8900907 | Ersatzteile | Wolf ET Rückwand oben Smaragd | für TGK | für TGK, PG25 | 49 | 50 | ET | ET | ET | 4045013052895 | 25 |  |  | 73089059 | [5 empty] | Kein Bild vorhanden
8900908 | Ersatzteile | Wolf ET Rückwand oben Safir | für TGK | für TGK, PG25 | 49 | 50 | ET | ET | ET | 4045013052888 | 25 |  |  | 73089059 | [5 empty] | Kein Bild vorhanden
8900909 | Ersatzteile | Wolf ET Rückwand oben Topas | für TGK | für TGK, PG25 | 49 | 50 | ET | ET | ET | 4045013052871 | 25 |  |  | 73089059 | [5 empty] | Kein Bild vorhanden
8900910 | Ersatzteile | Wolf ET Rückwand unten | für TGK | für TGK, PG11 | 11 | 11.3 | ET | ET | ET | 4045013123274 | 11 | 1 | 1 | 73089059 | [5 empty] | Kein Bild vorhanden
8900911 | Ersatzteile | Wolf ET Rückwand unten Achat | für TGK | für TGK, PG21 | 35.7 | 36.7 | ET | ET | ET | 4045013052864 | 21 |  |  | 73089059 | [5 empty] | Kein Bild vorhanden
8900912 | Ersatzteile | Wolf ET Rückwand unten Smaragd | für TGK | für TGK, PG21 | 35.7 | 36.7 | ET | ET | ET | 4045013052857 | 21 |  |  | 73089059 | [5 empty] | Kein Bild vorhanden
8900913 | Ersatzteile | Wolf ET Rückwand unten Safir | für TGK | für TGK, PG21 | 35.7 | 36.7 | ET | ET | ET | 4045013052840 | 21 |  |  | 73089059 | [5 empty] | Kein Bild vorhanden
8900914 | Ersatzteile | Wolf ET Rückwand unten Topas | für TGK | für TGK, PG21 | 35.7 | 36.7 | ET | ET | ET | 4045013052833 | 21 |  |  | 73089059 | [5 empty] | Kein Bild vorhanden
8900927 | Ersatzteile | Wolf ET Kabelkanal m. einh. Lasche li. | für TGK | für TGK, PG9 | 7.9 | 8.1 | ET | ET | ET | 4045013052826 | 9 | 1 | 1 | 84039090 | [5 empty] | Kein Bild vorhanden
8900928 | Ersatzteile | Wolf ET Kabelkanal m. einh. Lasche re. | Für TGK | Für TGK, PG9 | 7.9 | 8.1 | ET | ET | ET | 4045013052819 | 9 | 1 | 1 | 84039090 | [5 empty] | Kein Bild vorhanden
8900929 | Ersatzteile | Wolf ET Abdeckung Kabelaufnahme Regelung | für TGK | für TGK, PG10 | 10 | 10.3 | ET | ET | ET | 4045013052802 | 10 | 1 | 1 | 73089059 | [5 empty] | Kein Bild vorhanden
8900930 | Ersatzteile | Wolf ET Kabelaufnahme für Regelung | TGK | TGK, PG15 | 17.3 | 17.8 | ET | ET | ET | 4045013052796 | 15 | 1 | 1 | 90329000 | [5 empty] | Kein Bild vorhanden
8901001 | Ersatzteile | Wolf ET Wärmedämmung Verkleidungsdeckel | für TGK | für TGK, PG19 | 28.5 | 29.3 | ET | ET | ET | 4045013052772 | 19 | 0.49 | 0.49 | 68159900 | [5 empty] | Kein Bild vorhanden
8901002 | Ersatzteile | Wolf ET Wärmedämmung Seitenverkleidung | für TGK | für TGK, PG16 | 19.4 | 20 | ET | ET | ET | 4045013052765 | 16 | 0.49 | 0.49 | 68159900 | [5 empty] | Kein Bild vorhanden
8901015 | Ersatzteile | Wolf ET Seitenverkleidung Links | Achat, Topone | Achat, Topone, PG29 | 69 | 71 | ET | ET | ET | 4045013052758 | 29 | 3 | 3 | 84039090 | [5 empty] | WOX_W10-51-017-001_01.jpg
8901016 | Ersatzteile | Wolf ET Seitenverkleidung Rechts | Achat, für Topone | Achat, für Topone, PG29 | 69 | 71 | ET | ET | ET | 4045013052741 | 29 | 3 | 3 | 73089059 | [5 empty] | WOX_W10-51-017-001_01.jpg
8901017 | Ersatzteile | Wolf ET Seitenverkleidung Links | Smaragd, Topone | Smaragd, Topone, PG29 | 69 | 71 | ET | ET | ET | 4045013052734 | 29 | 3 | 3 | 84039090 | [5 empty] | WOX_W10-51-017-001_01.jpg
8901018 | Ersatzteile | Wolf ET Seitenverkleidung Rechts | Smaragd, für Topone | Smaragd, für Topone, PG29 | 69 | 71 | ET | ET | ET | 4045013052727 | 29 | 3 | 3 | 84039090 | [5 empty] | WOX_W10-51-017-001_01.jpg
8901019 | Ersatzteile | Wolf ET Seitenverkleidung Links | Safir, Topone | Safir, Topone, PG29 | 69 | 71 | ET | ET | ET | 4045013052710 | 29 | 3 | 3 | 73089059 | [5 empty] | WOX_W10-51-017-001_01.jpg
8901020 | Ersatzteile | Wolf ET Seitenverkleidung Rechts | Safir,für Topone | Safir,für Topone, PG29 | 69 | 71 | ET | ET | ET | 4045013052703 | 29 | 3 | 3 | 73089059 | [5 empty] | WOX_W10-51-017-001_01.jpg
8901021 | Ersatzteile | Wolf ET Seitenverkleidung Links | Topas, Topone | Topas, Topone, PG29 | 69 | 71 | ET | ET | ET | 4045013052697 | 29 | 3 | 3 | 73089059 | [5 empty] | WOX_W10-51-017-001_01.jpg
8901022 | Ersatzteile | Wolf ET Seitenverkleidung Rechts | Topas, für Topone | Topas, für Topone, PG29 | 69 | 71 | ET | ET | ET | 4045013052680 | 29 | 3 | 3 | 73089059 | [5 empty] | WOX_W10-51-017-001_01.jpg
8901023 | Ersatzteile | Wolf ET Seitenteil links Achat | für TGK | für TGK, PG34 | 94 | 97 | ET | ET | ET | 4045013052673 | 34 | 4.078 | 4.078 | 73089059 | [5 empty] | Kein Bild vorhanden
8901024 | Ersatzteile | Wolf ET Seitenteil Rechts Achat | für TGK | für TGK, PG34 | 94 | 97 | ET | ET | ET | 4045013052666 | 34 | 4.078 | 4.078 | 73089059 | [5 empty] | Kein Bild vorhanden
8901025 | Ersatzteile | Wolf ET Seitenteil links Smaragd | für TGK | für TGK, PG34 | 94 | 97 | ET | ET | ET | 4045013052659 | 34 | 3.078 | 3.078 | 73089059 | [5 empty] | Kein Bild vorhanden
8901026 | Ersatzteile | Wolf ET Seitenteil Rechts Smaragd | für TGK | für TGK, PG34 | 94 | 97 | ET | ET | ET | 4045013052642 | 34 | 3.078 | 3.078 | 73089059 | [5 empty] | Kein Bild vorhanden
8901027 | Ersatzteile | Wolf ET Seitenteil links Safir | für TGK | für TGK, PG34 | 94 | 97 | ET | ET | ET | 4045013052635 | 34 | 3.078 | 3.078 | 73089059 | [5 empty] | Kein Bild vorhanden
8901028 | Ersatzteile | Wolf ET Seitenteil Rechts Safir | für TGK | für TGK, PG34 | 94 | 97 | ET | ET | ET | 4045013052628 | 34 | 3.078 | 3.078 | 73089059 | [5 empty] | Kein Bild vorhanden
8901029 | Ersatzteile | Wolf ET Seitenteil links Topas | für TGK | für TGK, PG34 | 94 | 97 | ET | ET | ET | 4045013052611 | 34 | 3.078 | 3.078 | 73089059 | [5 empty] | Kein Bild vorhanden
8901030 | Ersatzteile | Wolf ET Seitenteil Rechts Topas | für TGK | für TGK, PG34 | 94 | 97 | ET | ET | ET | 4045013052604 | 34 | 3.078 | 3.078 | 73089059 | [5 empty] | Kein Bild vorhanden
8901302 | Ersatzteile | Wolf ET Bodenblech ohne Fußschrauben | für HK22 | für HK22, PG24 | 44 | 45 | ET | ET | ET | 4045013052598 | 24 | 3 | 3 | 73089059 | [5 empty] | WOX_W8903926_001_1351022103.jpg
8901304 | Ersatzteile | Wolf ET Verkleidung Rückwand verzinkt | für HK-22-60 | für HK-22-60, PG16 | 19.4 | 20 | ET | ET | ET | 4045013052581 | 16 | 3 | 3 | 73089059 | [5 empty] | WOX_W8903926_001_1351022103.jpg
8901306 | Ersatzteile | Wolf ET Konsole Regelung verzinkt | für NK17-40 u. NG29-35 | für NK17-40 u. NG29-35, PG12 | 12.3 | 12.7 | ET | ET | ET | 4045013052574 | 12 | 2 | 2 | 85371099 | [5 empty] | WOX_W8903949_001_13-51-017-003.jpg
8901362 | Ersatzteile | Wolf ET Konsole Gasfeuerungsautomat | verzinkt, für NG10-48 | verzinkt, für NG10-48, PG5 | 3.7 | 3.8 | ET | ET | ET | 4045013052567 | 5 | 2 | 2 | 73089059 | [5 empty] | WOB_W8901362.JPG
8901387 | Ersatzteile | Wolf ET Verkleidung Rückwand | für NG29-35 | für NG29-35, PG22 | 38.3 | 39.4 | ET | ET | ET | 4045013052550 | 22 | 2.52 | 2.52 | 73089059 | [5 empty] | WOX_W13-51-010-205.jpg
8901481 | Ersatzteile | Wolf ET Konsole Regelung verzinkt | für NG10-23 | für NG10-23, PG12 | 12.3 | 12.7 | ET | ET | ET | 4045013052543 | 12 | 2 | 2 | 85371099 | [5 empty] | WOX_W13-51-010-205.jpg
8901483 | Ersatzteile | Wolf ET Konsole Regelung verzinkt | für NG48 | für NG48, PG22 | 38.3 | 39.4 | ET | ET | ET | 4045013052536 | 22 | 2 | 2 | 73089059 | [5 empty] | WOX_W13-51-010-205.jpg
8901490 | Ersatzteile | Wolf ET Konsole Regelung verzinkt | für NK-50/63 | für NK-50/63, PG20 | 30.9 | 31.8 | ET | ET | ET | 4045013052529 | 20 | 2 | 2 | 85381000 | [5 empty] | WOX_W8903949_001_13-51-017-003.jpg
8901520 | Ersatzteile | Wolf ET Bodenblech ohne Fußschrauben | für HK37 | für HK37, PG28 | 64 | 66 | ET | ET | ET | 4045013052512 | 28 | 2 | 2 | 73089059 | [5 empty] | WOX_W8903926_001_1351022103.jpg
8901522 | Ersatzteile | Wolf ET Bodenblech ohne Fußschrauben | für HK60 | für HK60, PG31 | 77 | 79 | ET | ET | ET | 4045013052505 | 31 | 2 | 2 | 73089059 | [5 empty] | WOX_W8903926_001_1351022103.jpg
8901525 | Ersatzteile | Wolf ET Bodenblech ohne Fußschrauben | für HK29 | für HK29, PG26 | 54 | 56 | ET | ET | ET | 4045013052499 | 26 | 2 | 2 | 73089059 | [5 empty] | WOX_W8903926_001_1351022103.jpg
8901527 | Ersatzteile | Wolf ET Bodenblech ohne Fußschrauben | für HK45 | für HK45, PG29 | 69 | 71 | ET | ET | ET | 4045013052482 | 29 | 2 | 2 | 73089059 | [5 empty] | WOX_W8903926_001_1351022103.jpg
8901529 | Ersatzteile | Wolf ET Bodenblech ohne Fußschrauben | für NG48 | für NG48, PG31 | 77 | 79 | ET | ET | ET | 4045013052475 | 31 | 2 | 2 | 73089059 | [5 empty] | WOX_W13-51-023-201.jpg
8901531 | Ersatzteile | Wolf ET Bodenblech ohne Fußschrauben | für NG29-35 | für NG29-35, PG21 | 35.7 | 36.7 | ET | ET | ET | 4045013052468 | 21 | 2 | 2 | 73089059 | [5 empty] | WOX_W13-51-023-201.jpg
8901533 | Ersatzteile | Wolf ET Bodenblech ohne Fußschrauben | für NG10-23 | für NG10-23, PG19 | 28.5 | 29.3 | ET | ET | ET | 4045013052451 | 19 | 2 | 2 | 73089059 | [5 empty] | WOX_W13-51-023-201.jpg
8901547 | Ersatzteile | Wolf ET Verkleidung Rückwand verzinkt | für NG10-23 | für NG10-23, PG20 | 30.9 | 31.8 | ET | ET | ET | 4045013052444 | 20 | 3 | 3 | 73089059 | [5 empty] | WOX_W13-51-010-205.jpg
8901551 | Ersatzteile | Wolf ET Verkleidung Rückwand verzinkt | für NG48 | für NG48, PG31 | 77 | 79 | ET | ET | ET | 4045013052437 | 31 | 3 | 3 | 73089059 | [5 empty] | WOX_W13-51-010-205.jpg
8901566 | Ersatzteile | Wolf ET Verkleidung Rückwand | für NK17-40 | für NK17-40, PG28 | 64 | 66 | ET | ET | ET | 4045013052420 | 28 | 3 | 3 | 73089059 | [5 empty] | WOX_W8903949_001_13-51-017-003.jpg
8901568 | Ersatzteile | Wolf ET Verkleidung Rückwand | für NK50/63 | für NK50/63, PG34 | 94 | 97 | ET | ET | ET | 4045013052413 | 34 | 3 | 3 | 73089059 | [5 empty] | WOX_W8903949_001_13-51-017-003.jpg
8901670 | Ersatzteile | Wolf ET Verkleidung u. Wärmedämmung kpl. | für FHK/FHU-22, achat | für FHK/FHU-22, achat, PG99 | 390 | 401 | ET | ET | ET | 4045013052406 | 99 | 20 | 20 | 73089059 | [5 empty] | WOX_W8903926_001_1351022103.jpg
8901671 | Ersatzteile | Wolf ET Seitenverkleidung | für HK22/NG10-48 | für HK22/NG10-48, PG27 | 57 | 59 | ET | ET | ET | 4045013052390 | 27 | 3 | 3 | 73089059 | [5 empty] | WOX_W8903926_001_1351022103.jpg
8901675 | Ersatzteile | Wolf ET Verkleidung oben | für HK-22 NG-29-3 | für HK-22 NG-29-3, PG22 | 38.3 | 39.4 | ET | ET | ET | 4045013052383 | 22 | 3 | 3 | 73089059 | [5 empty] | WOX_W8903926_001_1351022103.jpg
8901677 | Ersatzteile | Wolf ET Verkleidung vorne ohne Logo | für HK | für HK, PG23 | 41 | 42 | ET | ET | ET | 4045013052376 | 23 | 3 | 3 | 84039090 | [5 empty] | WOX_W8903926_001_1351022103.jpg
8901685 | Ersatzteile | Wolf ET Verkleidung u. Wärmedämmung kpl. | für CHK/CHU-22, achat | für CHK/CHU-22, achat, PG99 | 442 | 455 | ET | ET | ET | 4045013052369 | 99 | 25.37 | 25.37 | 73089059 | [5 empty] | WOX_W8903926_001_1351022103.jpg
8901727 | Ersatzteile | Wolf ET Verkleidung u. Wärmedämmung kpl. | für FHK/FHU-29, achat | für FHK/FHU-29, achat, PG99 | 396 | 407 | ET | ET | ET | 4045013052345 | 99 | 20 | 20 | 73089059 | [5 empty] | WOX_W8903926_001_1351022103.jpg
8901729 | Ersatzteile | Wolf ET Verkleidung u. Wärmedämmung kpl. | für FHK-37, achat | für FHK-37, achat, PG99 | 423 | 435 | ET | ET | ET | 4045013052338 | 99 | 20 | 20 | 73089059 | [5 empty] | WOX_W8903926_001_1351022103.jpg
8901731 | Ersatzteile | Wolf ET Verkleidung u. Wärmedämmung kpl. | für FHK-45, achat | für FHK-45, achat, PG99 | 441 | 454 | ET | ET | ET | 4045013052321 | 99 | 20 | 20 | 73089059 | [5 empty] | WOX_W8903926_001_1351022103.jpg
8901733 | Ersatzteile | Wolf ET Verkleidung u. Wärmedämmung kpl. | für FHK-60, achat | für FHK-60, achat, PG99 | 487 | 500 | ET | ET | ET | 4045013052314 | 99 | 20 | 20 | 73089059 | [5 empty] | WOX_W8903926_001_1351022103.jpg
8901735 | Ersatzteile | Wolf ET Verkleidung u. Wärmedämmung kpl. | für CHK/CHU-29, achat | für CHK/CHU-29, achat, PG99 | 460 | 473 | ET | ET | ET | 4045013052307 | 99 | 27.66 | 27.66 | 73089059 | [5 empty] | WOX_W8903926_001_1351022103.jpg
8901737 | Ersatzteile | Wolf ET Verkleidung u. Wärmedämmung kpl. | für CHK-37, achat | für CHK-37, achat, PG99 | 486 | 500 | ET | ET | ET | 4045013052291 | 99 | 20 | 20 | 73089059 | [5 empty] | WOX_W8903926_001_1351022103.jpg
8901739 | Ersatzteile | Wolf ET Verkleidung u. Wärmedämmung kpl. | für CHK-45, achat | für CHK-45, achat, PG99 | 525 | 540 | ET | ET | ET | 4045013052284 | 99 | 20 | 20 | 73089059 | [5 empty] | WOX_W8903926_001_1351022103.jpg
8901741 | Ersatzteile | Wolf ET Verkleidung u. Wärmedämmung kpl. | für CHK-60, achat | für CHK-60, achat, PG99 | 590 | 605 | ET | ET | ET | 4045013052277 | 99 | 20 | 20 | 73089059 | [5 empty] | WOX_W8903926_001_1351022103.jpg
8901742 | Ersatzteile | Wolf ET Seitenverkleidung Links/Rechts | für HK-29 | für HK-29, PG29 | 69 | 71 | ET | ET | ET | 4045013052260 | 29 | 3 | 3 | 73089059 | [5 empty] | WOX_W8903926_001_1351022103.jpg
8901743 | Ersatzteile | Wolf ET Seitenverkleidung Links/Rechts | für HK-37 | für HK-37, PG31 | 77 | 79 | ET | ET | ET | 4045013052253 | 31 | 3 | 3 | 73089059 | [5 empty] | WOX_W8903926_001_1351022103.jpg
8901744 | Ersatzteile | Wolf ET Seitenverkleidung Links/Rechts | für HK-45 | für HK-45, PG32 | 84 | 86 | ET | ET | ET | 4045013052246 | 32 | 3 | 3 | 73089059 | [5 empty] | WOX_W8903926_001_1351022103.jpg
8901745 | Ersatzteile | Wolf ET Seitenverkleidung Links/Rechts | für HK-60 | für HK-60, PG34 | 94 | 97 | ET | ET | ET | 4045013052239 | 34 | 3 | 3 | 73089059 | [5 empty] | WOX_W8903926_001_1351022103.jpg
8901746 | Ersatzteile | Wolf ET Verkleidung oben | für HK-29 | für HK-29, PG24 | 44 | 45 | ET | ET | ET | 4045013052222 | 24 | 3 | 3 | 73089059 | [5 empty] | WOX_W8903926_001_1351022103.jpg
8901747 | Ersatzteile | Wolf ET Verkleidung oben | für HK-37 | für HK-37, PG26 | 54 | 56 | ET | ET | ET | 4045013052215 | 26 | 3 | 3 | 73089059 | [5 empty] | WOX_W8903926_001_1351022103.jpg
8901748 | Ersatzteile | Wolf ET Verkleidung oben | für HK-45 | für HK-45, PG29 | 69 | 71 | ET | ET | ET | 4045013052208 | 29 | 3 | 3 | 73089059 | [5 empty] | WOX_W8903926_001_1351022103.jpg
8901749 | Ersatzteile | Wolf ET Verkleidung oben | für HK60 | für HK60, PG32 | 84 | 86 | ET | ET | ET | 4045013052192 | 32 | 3 | 3 | 73089059 | [5 empty] | WOX_W8903926_001_1351022103.jpg
8901766 | Ersatzteile | Wolf ET Verkleidung vorne ohne Logo | für NG-10-23 | für NG-10-23, PG35 | 102 | 105 | ET | ET | ET | 4045013052185 | 35 | 6.5 | 6.5 | 73089059 | [5 empty] | WOX_W13-51-010-205.jpg
8901768 | Ersatzteile | Wolf ET Verkleidung oben | für NG10-23 | für NG10-23, PG21 | 35.7 | 36.7 | ET | ET | ET | 4045013052178 | 21 | 2.7 | 2.7 | 73089059 | [5 empty] | WOX_W13-51-010-205.jpg
8901771 | Ersatzteile | Wolf ET Strömungssicherung Alu | für NG/CNG/FNG 10 | für NG/CNG/FNG 10, PG44 | 178 | 183 | ET | ET | ET | 4045013052161 | 44 | 0.86 | 0.86 | 73089059 | [5 empty] | WOX_W40-51-010-002_011.jpg
8901772 | Ersatzteile | Wolf ET Strömungssicherung Alu | für NG/T(C)NG17 FNG17/21 | für NG/T(C)NG17 FNG17/21, PG44 | 178 | 183 | ET | ET | ET | 4045013052154 | 44 | 0.86 | 0.86 | 73089059 | [5 empty] | WOX_W40-51-010-002_011.jpg
8901773 | Ersatzteile | Wolf ET Strömungssicherung Alu | für NG/TNG/CNG23 FNG26 | für NG/TNG/CNG23 FNG26, PG46 | 195 | 201 | ET | ET | ET | 4045013052147 | 46 | 1.1 | 1.1 | 73089059 | [5 empty] | WOX_W40-51-010-002_011.jpg
8901774 | Ersatzteile | Wolf ET Strömungssicherung Alu | für NG/TNG/CNG 29 | für NG/TNG/CNG 29, PG48 | 218 | 224 | ET | ET | ET | 4045013052130 | 48 | 1.2 | 1.2 | 73089059 | [5 empty] | WOX_W40-51-010-002_011.jpg
8901775 | Ersatzteile | Wolf ET Strömungssicherung Alu | für NG/CNG 35 | für NG/CNG 35, PG49 | 227 | 234 | ET | ET | ET | 4045013052123 | 49 | 1.33 | 1.33 | 73089059 | [5 empty] | WOX_W40-51-010-002_011.jpg
8901776 | Ersatzteile | Wolf ET Strömungssicherung Alu | für NG/CNG48 FNG57 | für NG/CNG48 FNG57, PG53 | 269 | 277 | ET | ET | ET | 4045013052116 | 53 | 2.05 | 2.05 | 73089059 | [5 empty] | WOX_W40-51-010-001_010.jpg
8901789 | Ersatzteile | Wolf ET Strömungssicherung Deckel | für NG10 | für NG10, PG11 | 11 | 11.3 | ET | ET | ET | 4045013052109 | 11 | 1 | 1 | 73089059 | [5 empty] | WOX_W13-51-023-201.jpg
8901790 | Ersatzteile | Wolf ET Strömungssicherung Deckel | für NG17 | für NG17, PG7 | 5.6 | 5.8 | ET | ET | ET | 4045013052093 | 7 | 1 | 1 | 73089059 | [5 empty] | WOX_W13-51-023-201.jpg
8901791 | Ersatzteile | Wolf ET Strömungssicherung Deckel | für NG23 | für NG23, PG7 | 5.6 | 5.8 | ET | ET | ET | 4045013052086 | 7 | 1 | 1 | 73089059 | [5 empty] | WOX_W13-51-023-201.jpg
8901792 | Ersatzteile | Wolf ET Strömungssicherung Deckel | für NG29 | für NG29, PG9 | 7.9 | 8.1 | ET | ET | ET | 4045013052079 | 9 | 0.42 | 0.42 | 73089059 | [5 empty] | WOX_W13-51-023-201.jpg
8901793 | Ersatzteile | Wolf ET Strömungssicherung Deckel | für NG35 | für NG35, PG10 | 10 | 10.3 | ET | ET | ET | 4045013052062 | 10 | 0.5 | 0.5 | 73089059 | [5 empty] | WOX_W13-51-023-201.jpg
8901794 | Ersatzteile | Wolf ET Strömungssicherung Deckel | für NG48 | für NG48, PG11 | 11 | 11.3 | ET | ET | ET | 4045013052055 | 11 | 0.68 | 0.68 | 73089059 | [5 empty] | WOX_W13-51-023-201.jpg
8901904 | Ersatzteile | Wolf ET Verkleidung vorne ohne Logo | für NG-29/35 | für NG-29/35, PG36 | 110 | 113 | ET | ET | ET | 4045013052048 | 36 | 5.455 | 5.455 | 73089059 | 660 | 100 | 830 | 0.548 | HL | WOX_W13-51-010-205.jpg
8901913 | Ersatzteile | Wolf ET Verkleidung vorne ohne Logo | für NG-48 | für NG-48, PG38 | 124 | 128 | ET | ET | ET | 4045013052031 | 38 | 3 | 3 | 73089059 | [5 empty] | WOX_W13-51-010-205.jpg
8901915 | Ersatzteile | Wolf ET Verkleidung oben | für NG-48 | für NG-48, PG23 | 41 | 42 | ET | ET | ET | 4045013052024 | 23 | 3 | 3 | 73089059 | [5 empty] | WOX_W13-51-010-205.jpg
8901932 | Ersatzteile | Wolf ET Strömungssicherung | für FNG-34 | für FNG-34, PG48 | 218 | 224 | ET | ET | ET | 4045013052017 | 48 | 0.2 | 0.2 | 73089059 | [5 empty] | WOX_W13-51-023-201.jpg
8901935 | Ersatzteile | Wolf ET Strömungssicherung | für FNG-41 | für FNG-41, PG49 | 227 | 234 | ET | ET | ET | 4045013052000 | 49 | 0.2 | 0.2 | 73089059 | [5 empty] | WOX_W13-51-023-201.jpg
8901974 | Ersatzteile | Wolf ET Verkleidung u. Wärmedämmung kpl. | für FNK/FNU-25, achat | für FNK/FNU-25, achat, PG99 | 339 | 349 | ET | ET | ET | 4045013051997 | 99 | 20 | 20 | 73089059 | [5 empty] | WOX_W8903949_001_13-51-017-003.jpg
8901982 | Ersatzteile | Wolf ET Kesselkörper aus Stahl | Leistungsbereich 14-17kW | Leistungsbereich 14-17kW, PG99 | 1095 | 1125 | 02 | ZUB | ZUB | 4045013051980 | 99 | 114 | 135 | 84031090 | 625 | 775 | 800 |  | M3 | WOX_W8903940_001_13-51-017-001.jpg
8901983 | Ersatzteile | Wolf ET Kesselkörper aus Stahl | Leistungsbereich 17-20kW | Leistungsbereich 17-20kW, PG99 | 1095 | 1125 | 02 | ZUB | ZUB | 4045013051973 | 99 | 114.5 | 135 | 84031090 | 625 | 775 | 800 |  | M3 | WOX_W8903940_001_13-51-017-001.jpg
8901984 | Ersatzteile | Wolf ET Kesselkörper aus Stahl | Leistungsbereich 20-25kW | Leistungsbereich 20-25kW, PG99 | 1210 | 1245 | 02 | ZUB | ZUB | 4045013051966 | 99 | 126.5 | 141 | 84031090 | 625 | 770 | 800 |  | M3 | WOX_W8903940_001_13-51-017-001.jpg
8901985 | Ersatzteile | Wolf ET Kesselkörper aus Stahl | Leistungsbereich 25-32kW | Leistungsbereich 25-32kW, PG99 | 1390 | 1430 | 02 | ZUB | ZUB | 4045013051959 | 99 | 150 | 169 | 84031090 | 840 | 770 | 625 |  | M3 | WOX_W8903940_001_13-51-017-001.jpg
8901986 | Ersatzteile | Wolf ET Kesselkörper aus Stahl | Leistungsbereich 32-40kW | Leistungsbereich 32-40kW, PG99 | 1575 | 1620 | 02 | ZUB | ZUB | 4045013051942 | 99 | 158 | 169 | 84031090 | 840 | 780 | 625 |  | M3 | WOX_W8903940_001_13-51-017-001.jpg
8901987 | Ersatzteile | Wolf ET Kesselkörper aus Stahl | Leistungsbereich 40-50kW | Leistungsbereich 40-50kW, PG99 | 1780 | 1830 | 02 | ZUB | ZUB | 4045013051935 | 99 | 228 | 258 | 84031090 | 960 | 870 | 720 | 0.601 | M3 | WOX_W8903940_001_13-51-017-001.jpg
8901988 | Ersatzteile | Wolf ET Kesselkörper aus Stahl | Leistungsbereich 50-63kW | Leistungsbereich 50-63kW, PG99 | 2205 | 2270 | 02 | ZUB | ZUB | 4045013051928 | 99 | 240 | 259 | 84031090 | 960 | 865 | 725 | 0.602 | M3 | WOX_W8903940_001_13-51-017-001.jpg
8901992 | Ersatzteile | Wolf ET Verkleidung u. Wärmedämmung kpl. | für CNK/CNU-17/20, achat | für CNK/CNU-17/20, achat, PG99 | 415 | 427 | ET | ET | ET | 4045013051911 | 99 | 23.81 | 23.81 | 73089059 | [5 empty] | WOX_W8903949_001_13-51-017-003.jpg
8901993 | Ersatzteile | Wolf ET Verkleidung u. Wärmedämmung kpl. | für CNK/CNU-25, achat | für CNK/CNU-25, achat, PG99 | 415 | 427 | ET | ET | ET | 4045013051904 | 99 | 25.9 | 25.9 | 73089059 | [5 empty] | WOX_W8903949_001_13-51-017-003.jpg
8901994 | Ersatzteile | Wolf ET Verkleidung u. Wärmedämmung kpl. | für CNK/CNU-32, achat | für CNK/CNU-32, achat, PG99 | 492 | 505 | ET | ET | ET | 4045013051898 | 99 | 26 | 26 | 73089059 | [5 empty] | WOX_W8903949_001_13-51-017-003.jpg
8901995 | Ersatzteile | Wolf ET Verkleidung u. Wärmedämmung kpl. | für CNK-50/63, achat | für CNK-50/63, achat, PG99 | 595 | 610 | ET | ET | ET | 4045013051881 | 99 | 20 | 20 | 73089059 | [5 empty] | WOX_W8903949_001_13-51-017-003.jpg
8901998 | Ersatzteile | Wolf ET Verkleidung u. Wärmedämmung kpl. | für FNK/FNU-17/20, achat | für FNK/FNU-17/20, achat, PG99 | 339 | 349 | ET | ET | ET | 4045013051874 | 99 | 20 | 20 | 73089059 | [5 empty] | WOX_W8903949_001_13-51-017-003.jpg
8901999 | Ersatzteile | Wolf ET Verkleidung u. Wärmedämmung kpl. | für FNK-32/40, achat | für FNK-32/40, achat, PG99 | 401 | 413 | ET | ET | ET | 4045013051867 | 99 | 20 | 20 | 73089059 | [5 empty] | WOX_W8903949_001_13-51-017-003.jpg
8902000 | Ersatzteile | Wolf ET Verkleidung u. Wärmedämmung kpl. | für FNK-50/63, achat | für FNK-50/63, achat, PG99 | 505 | 520 | ET | ET | ET | 4045013051850 | 99 | 20 | 20 | 73089059 | [5 empty] | WOX_W8903949_001_13-51-017-003.jpg
8902045 | Ersatzteile | Wolf ET Verkleidung oben | für NK17-20 | für NK17-20, PG27 | 57 | 59 | ET | ET | ET | 4045013051843 | 27 | 3 | 3 | 73089059 | [5 empty] | WOX_W8903949_001_13-51-017-003.jpg
8902046 | Ersatzteile | Wolf ET Verkleidung oben | für NK25 | für NK25, PG28 | 64 | 66 | ET | ET | ET | 4045013051836 | 28 | 3 | 3 | 73089059 | [5 empty] | WOX_W8903949_001_13-51-017-003.jpg
8902047 | Ersatzteile | Wolf ET Verkleidung oben | für NK32/40 | für NK32/40, PG28 | 64 | 66 | ET | ET | ET | 4045013051829 | 28 | 3 | 3 | 73089059 | [5 empty] | WOX_W8903949_001_13-51-017-003.jpg
8902048 | Ersatzteile | Wolf ET Verkleidung oben | für NK50/63 | für NK50/63, PG35 | 102 | 105 | ET | ET | ET | 4045013051812 | 35 | 3 | 3 | 73089059 | [5 empty] | WOX_W8903949_001_13-51-017-003.jpg
8902049 | Ersatzteile | Wolf ET Seitenverkleidung | für NK 17-20 | für NK 17-20, PG27 | 57 | 59 | ET | ET | ET | 4045013051805 | 27 | 3 | 3 | 73089059 | [5 empty] | WOX_W8903949_001_13-51-017-003.jpg
8902050 | Ersatzteile | Wolf ET Seitenverkleidung | für NK-25 | für NK-25, PG28 | 64 | 66 | ET | ET | ET | 4045013051799 | 28 | 3 | 3 | 73089059 | [5 empty] | WOX_W8903949_001_13-51-017-003.jpg
8902051 | Ersatzteile | Wolf ET Seitenverkleidung | für NK-32/40 | für NK-32/40, PG29 | 69 | 71 | ET | ET | ET | 4045013051782 | 29 | 3 | 3 | 73089059 | [5 empty] | WOX_W8903949_001_13-51-017-003.jpg
8902052 | Ersatzteile | Wolf ET Seitenverkleidung | für NK-50/63 | für NK-50/63, PG34 | 94 | 97 | ET | ET | ET | 4045013051775 | 34 | 3 | 3 | 73089059 | [5 empty] | WOX_W8903949_001_13-51-017-003.jpg
8902053 | Ersatzteile | Wolf ET Verkleidung vorne ohne Logo | für NK-17-40 | für NK-17-40, PG18 | 26.3 | 27.1 | ET | ET | ET | 4045013051768 | 18 | 3 | 3 | 73089059 | [5 empty] | WOX_W8903949_001_13-51-017-003.jpg
8902054 | Ersatzteile | Wolf ET Verkleidung vorne ohne Logo | für NK-50/63 | für NK-50/63, PG23 | 41 | 42 | ET | ET | ET | 4045013051751 | 23 | 3 | 3 | 73089059 | [5 empty] | WOX_W8903949_001_13-51-017-003.jpg
8902132 | Ersatzteile | Wolf ET Verkleidung u. Wärmedämmung kpl. | für CHU-45, achat | für CHU-45, achat, PG99 | 525 | 540 | ET | ET | ET | 4045013051744 | 99 | 20 | 20 | 73089059 | [5 empty] | WOX_W8903926_001_1351022103.jpg
8902134 | Ersatzteile | Wolf ET Verkleidung u. Wärmedämmung kpl. | für CHU-60, achat | für CHU-60, achat, PG99 | 590 | 605 | ET | ET | ET | 4045013051737 | 99 | 20 | 20 | 73089059 | [5 empty] | WOX_W8903926_001_1351022103.jpg
8902142 | Ersatzteile | Wolf ET Verkleidung u. Wärmedämmung kpl. | für CHU-37, achat | für CHU-37, achat, PG99 | 486 | 500 | ET | ET | ET | 4045013051720 | 99 | 20 | 20 | 73089059 | [5 empty] | WOX_W8903926_001_1351022103.jpg
8902266 | Ersatzteile | Wolf ET Verkleidung u. Wärmedämmung kpl. | für CNK-40, achat | für CNK-40, achat, PG99 | 510 | 525 | ET | ET | ET | 4045013051362 | 99 | 20 | 20 | 73089059 | [5 empty] | WOX_W8903949_001_13-51-017-003.jpg
8902280 | Ersatzteile | Wolf ET Verkleidung u. Wärmedämmung kpl. | für CNU-40, achat | für CNU-40, achat, PG99 | 510 | 525 | ET | ET | ET | 4045013051300 | 99 | 20 | 20 | 73089059 | [5 empty] | WOX_W8903949_001_13-51-017-003.jpg
8902283 | Ersatzteile | Wolf ET Verkleidung u. Wärmedämmung kpl. | für CNU-50/63, achat | für CNU-50/63, achat, PG99 | 595 | 610 | ET | ET | ET | 4045013051294 | 99 | 20 | 20 | 73089059 | [5 empty] | WOX_W8903949_001_13-51-017-003.jpg
8902287 | Ersatzteile | Wolf ET Kleinteilebeutel Ergänzung | f. FMS-200 | f. FMS-200, PG13 | 15 | 15.4 | ET | ET | ET | 4045013051270 | 13 | 0.03 | 0.03 | 84199085 | [5 empty] | WOX_W8903905_001_1351155303.jpg
8902290 | Ersatzteile | Wolf ET Clip für Designelement | für CNG | für CNG, PG14 | 16 | 16.5 | ET | ET | ET | 4045013051263 | 14 | 0.005 | 0.005 | 39269097 | [5 empty] | WOB_W8902290.JPG
8902333 | Ersatzteile | Wolf ET Verkleidung u. Wärmedämmung kpl. | für FB155, achat | für FB155, achat, PG99 | 454 | 467 | ET | ET | ET | 4045013051096 | 99 | 24 | 24 | 73089059 | [5 empty] | WOX_W13-51-155-311_02.jpg
8902336 | Ersatzteile | Wolf ET Verkleidung vorne | für B-155/200 | für B-155/200, PG33 | 87 | 90 | ET | ET | ET | 4045013051089 | 33 | 3 | 3 | 73089059 | [5 empty] | WOX_W13-51-155-311_02.jpg
8902343 | Ersatzteile | Wolf ET Verkleidung oben | für B155 | für B155, PG29 | 69 | 71 | ET | ET | ET | 4045013051072 | 29 | 3 | 3 | 73089059 | [5 empty] | WOX_W13-51-155-311_02.jpg
8902344 | Ersatzteile | Wolf ET Seitenverkleidung Links | für Speicher B-155 | für Speicher B-155, PG33 | 87 | 90 | ET | ET | ET | 4045013051065 | 33 | 3 | 3 | 73089059 | [5 empty] | WOX_W13-51-155-311_02.jpg
8902345 | Ersatzteile | Wolf ET Seitenverkleidung Rechts | für Speicher B-155 | für Speicher B-155, PG33 | 87 | 90 | ET | ET | ET | 4045013051058 | 33 | 3 | 3 | 73089059 | [5 empty] | WOX_W13-51-155-311_02.jpg
8902358 | Ersatzteile | Wolf ET Verkleidung u. Wärmedämmung kpl. | für CB155, achat | für CB155, achat, PG99 | 498 | 510 | ET | ET | ET | 4045013051041 | 99 | 26.5 | 26.5 | 73089059 | [5 empty] | WOX_W8903905_001_1351155303.jpg
8902369 | Ersatzteile | Wolf ET Verkleidung u. Wärmedämmung kpl. | für FB200, achat | für FB200, achat, PG99 | 492 | 505 | ET | ET | ET | 4045013051034 | 99 | 28 | 28 | 73089059 | [5 empty] | WOX_W13-51-155-311_02.jpg
8902376 | Ersatzteile | Wolf ET Verkleidung oben | für B200 | für B200, PG31 | 77 | 79 | ET | ET | ET | 4045013051027 | 31 | 3 | 3 | 73089059 | [5 empty] | WOX_W13-51-155-311_02.jpg
8902377 | Ersatzteile | Wolf ET Seitenverkleidung Rechts | für Speicher B-200 | für Speicher B-200, PG35 | 102 | 105 | ET | ET | ET | 4045013051010 | 35 | 3 | 3 | 73089059 | [5 empty] | WOX_W13-51-155-311_02.jpg
8902378 | Ersatzteile | Wolf ET Seitenverkleidung Links | für Speicher B-200 | für Speicher B-200, PG35 | 102 | 105 | ET | ET | ET | 4045013051003 | 35 | 3 | 3 | 73089059 | [5 empty] | WOX_W13-51-155-311_02.jpg
8902379 | Ersatzteile | Wolf ET Verkleidung u. Wärmedämmung kpl. | für CB200, achat | für CB200, achat, PG99 | 555 | 570 | ET | ET | ET | 4045013050990 | 99 | 30 | 30 | 73089059 | [5 empty] | WOX_W8903905_001_1351155303.jpg
8902387 | Ersatzteile | Wolf ET Verkleidung u. Wärmedämmung kpl. | für FB200(50-63), achat | für FB200(50-63), achat, PG99 | 510 | 525 | ET | ET | ET | 4045013050983 | 99 | 20 | 20 | 73089059 | [5 empty] | WOX_W13-51-200-303_02.jpg
8902388 | Ersatzteile | Wolf ET Verkleidung u. Wärmedämmung kpl. | für CB200(50-63), achat | für CB200(50-63), achat, PG99 | 555 | 570 | ET | ET | ET | 4045013050976 | 99 | 20 | 20 | 73089059 | [5 empty] | WOX_W13-51-200-303_02.jpg
8902391 | Ersatzteile | Wolf ET Zündtrafo EBI | für NU, HU | für NU, HU, PG33 | 87 | 90 | ET | ET | ET | 4045013050969 | 33 | 0.27 | 0.27 | 84039090 | [5 empty] | WOB_W8902391.jpg |  | 2413302
8902392 | Ersatzteile | Wolf ET Zündkabel | für Gelbbrenner WK02 | für Gelbbrenner WK02, PG17 | 23.1 | 23.8 | ET | ET | ET | 4045013050952 | 17 | 0.02 | 0.02 | 84039090 | [5 empty] | WOB_W8902392.jpg |  | 2413305
8902393 | Ersatzteile | Wolf ET Zündkabel m. Stecker | für Blaubrenner RE | für Blaubrenner RE, PG9 | 7.9 | 8.1 | ET | ET | ET | 4045013050945 | 9 | 0.005 | 0.005 | 84039090 | [5 empty] | WOB_W8902393.jpg |  | 2413307
8902394 | Ersatzteile | Wolf ET Elektrodenblock Nr.11411 | für NU, HU | für NU, HU, PG12 | 12.3 | 12.7 | ET | ET | ET | 4045013050938 | 12 | 0.01 | 0.01 | 84039090 | [5 empty] | WOB_W8902394.jpg |  | 2413310
8902396 | Ersatzteile | Wolf ET Feuerungsautomat TF830 | für Blaubrenner WK02/RE | für Blaubrenner WK02/RE, PG37 | 116 | 119 | ET | ET | ET | 4045013050921 | 37 | 0.2 | 0.2 | 84039090 | [5 empty] | WOB_W8902396.jpg |  | 2413315
8902401 | Ersatzteile | Wolf ET Stauscheibe komplett | für NU, HU | für NU, HU, PG36 | 110 | 113 | ET | ET | ET | 4045013050907 | 36 | 0.19 | 0.19 | 84039090 | [5 empty] | WOB_W8902401.jpg |  | 2413325
8902402 | Ersatzteile | Wolf ET Schlauchleitung | für NU, HU | für NU, HU, PG16 | 19.4 | 20 | ET | ET | ET | 4045013050891 | 16 | 0.21 | 0.21 | 84039090 | [5 empty] | WOB_W8902402.jpg |  | 2413332
8902403 | Ersatzteile | Wolf ET Düsenstock | für WK02.1,5-7,0 | für WK02.1,5-7,0, PG27 | 57 | 59 | ET | ET | ET | 4045013050884 | 27 | 0.13 | 0.13 | 84039090 | [5 empty] | WOB_W8902403.jpg |  | 2413335
8902404 | Ersatzteile | Wolf ET Düsenstock mit Ölvorwärmung | WK02.1,2-3,7H | WK02.1,2-3,7H, PG45 | 189 | 194 | ET | ET | ET | 4045013050877 | 45 | 0.15 | 0.15 | 84039090 | [5 empty] | WOB_W8902404.jpg |  | 2413340
8902405 | Ersatzteile | Wolf ET Düsenstock mit Ölvorwärmung | für NU, HU | für NU, HU, PG41 | 145 | 149 | ET | ET | ET | 4045013050860 | 41 | 0.17 | 0.17 | 84039090 | [5 empty] | WOB_W8902405.jpg |  | 2413342
8902406 | Ersatzteile | Wolf ET Magnetventil 10884 Eckerle Pumpe | für NU, HU, CNU, CHU, FNU, FHU | für NU, HU, CNU, CHU, FNU, FHU, PG22 | 38.3 | 39.4 | ET | ET | ET | 4045013050853 | 22 | 0.17 | 0.17 | 84039090 | [5 empty] | WOB_W8902406.jpg |  | 2413345
8902407 | Ersatzteile | Wolf ET Ölpumpe Danfoss m.Magnetventil | für NU, HU | für NU, HU, PG44 | 178 | 183 | ET | ET | ET | 4045013050846 | 44 | 0.9 | 0.9 | 84039090 | [5 empty] | WOB_W8902407.jpg |  | 2413349
8902409 | Ersatzteile | Wolf ET Stellantrieb für Luftklappe | für NU, HU | für NU, HU, PG41 | 145 | 149 | ET | ET | ET | 4045013050822 | 41 | 0.19 | 0.19 | 84039090 | [5 empty] | WOB_W8902409.jpg |  | 2413360
8902410 | Ersatzteile | Wolf ET Luftklappe für Brenner | für NU, HU | für NU, HU, PG14 | 16 | 16.5 | ET | ET | ET | 4045013050815 | 14 | 0.02 | 0.02 | 84039090 | [5 empty] | WOB_W8902410.jpg |  | 2413361
8902423 | Ersatzteile | Wolf ET Zündkabel kpl. L:140 | für NU, HU | für NU, HU, PG9 | 7.9 | 8.1 | ET | ET | ET | 4045013050808 | 9 | 0.19 | 0.19 | 84039090 | [5 empty] | WOB_W8902423.jpg |  | 2414240
8902433 | Ersatzteile | Wolf ET Feinsicherung 5 A mittelträge | Set a 10 St. | Set a 10 St., PG10 | 10 | 10.3 | ET | ET | ET | 4045013050792 | 10 | 0.01 | 0.01 | 84039090 | [5 empty] | WOX_W50-51-011-004_001.jpg |  | 2772150
8902434 | Ersatzteile | Wolf ET Feinsicherung 6,3 A, Träge | Set a 10 St. | Set a 10 St., PG10 | 10 | 10.3 | ET | ET | ET | 4045013050785 | 10 | 0.01 | 0.01 | 90329000 | [5 empty] | WOX_W50-51-019-001_01.jpg |  | 2772200
8902435 | Ersatzteile | Wolf ET Sicherheitsremperaturbegrenzer | 110Gr C | 110Gr C, PG17 | 23.1 | 23.8 | ET | ET | ET | 4045013050778 | 17 | 0.298 | 0.098 | 90321089 | 180 | 100 | 180 | 3.24 | CD3 | WOB_W8902435.jpg |  | 2792001
8902438 | Ersatzteile | Wolf ET Elektronischer Kesselfühler | für R12, R16, R32 | für R12, R16, R32, PG17 | 23.1 | 23.8 | ET | ET | ET | 4045013050747 | 17 | 0.3 | 0.1 | 85364900 | 180 | 100 | 180 | 3.24 | CD3 | WOB_W8902438.jpg | Preis geändert | 2792040
8902441 | Ersatzteile | Wolf ET Gaskombiventil | für NG-30E90/120 | für NG-30E90/120, PG48 | 218 | 224 | ET | ET | ET | 4045013050730 | 48 | 1.3 | 1.1 | 84818059 | 180 | 180 | 320 | 3.844 | CD3 | WOB_W8902441.jpg |  | 2796049
8902445 | Ersatzteile | Wolf ET Trennbrennermagnetventil | für NG | für NG, PG28 | 64 | 66 | ET | ET | ET | 4045013050723 | 28 | 0.432 | 0.232 | 84811099 | 180 | 100 | 180 | 3.24 | CD3 | WOB_W8902445.jpg |  | 2796071
8902446 | Ersatzteile | Wolf ET Magnetschalter EV2 | Gaskombiventil | Gaskombiventil, PG17 | 23.1 | 23.8 | ET | ET | ET | 4045013050716 | 17 | 0.04 | 0.04 | 84039090 | [5 empty] | WOB_W8902446.jpg |  | 2796090
8902447 | Ersatzteile | Wolf ET Magnetschalter f. Magnetventil | für NG-4/CNG | für NG-4/CNG, PG21 | 35.7 | 36.7 | ET | ET | ET | 4045013050709 | 21 | 0.19 | 0.19 | 84039090 | [5 empty] | WOB_W8902447.jpg |  | 2796091
8902449 | Ersatzteile | Wolf ET Gaskombiventil | für NG-2/3E-10-35 | für NG-2/3E-10-35, PG42 | 154 | 158 | ET | ET | ET | 4045013050693 | 42 | 1.4 | 1.2 | 84818051 | 180 | 180 | 320 | 3.844 | CD3 | WOB_W8902449.JPG |  | 2796101
8902453 | Ersatzteile | Wolf ET Steuergerät DKG 972-N | für NG | für NG, PG34 | 94 | 97 | ET | ET | ET | 4045013050686 | 34 | 0.3 | 0.1 | 85389099 | 180 | 100 | 180 | 3.24 | CD3 | WOB_W8902453.jpg |  | 2796200
8902454 | Ersatzteile | Wolf ET Steuergerät L+G LGA 41.173A27 | für NG | für NG, PG44 | 178 | 183 | ET | ET | ET | 4045013050679 | 44 | 0.432 | 0.232 | 84039090 | 180 | 100 | 180 | 3.24 | CD3 | WOB_W8902454.jpg |  | 2796201
8902457 | Ersatzteile | Wolf ET Zünd- und Überwachungselektrode | für NG | für NG, PG13 | 15 | 15.4 | ET | ET | ET | 4045013050655 | 13 | 0.09 | 0.09 | 84039090 | [5 empty] | WOB_W8902457.jpg |  | 2796220
8902458 | Ersatzteile | Wolf ET Zündelektrode | für NG-3E | für NG-3E, PG11 | 11 | 11.3 | ET | ET | ET | 4045013050648 | 11 | 0.06 | 0.06 | 85451100 | [5 empty] | WOB_W8902458.jpg |  | 2796235
8902459 | Ersatzteile | Wolf ET Überwachungselektrode | für NG-3E | für NG-3E, PG11 | 11 | 11.3 | ET | ET | ET | 4045013050631 | 11 | 0.02 | 0.02 | 85364900 | [5 empty] | WOB_W8902459.jpg |  | 2796255
8902460 | Ersatzteile | Wolf ET Gasdruckwächter | für NG | für NG, PG39 | 133 | 137 | ET | ET | ET | 4045013050624 | 39 | 0.346 | 0.146 | 84818059 | 180 | 100 | 180 | 3.24 | CD3 | WOB_W8902460.jpg |  | 2796265
8902462 | Ersatzteile | Wolf ET Verzögerungsglied | für NG | für NG, PG28 | 64 | 66 | ET | ET | ET | 4045013050617 | 28 | 0.07 | 0.07 | 84039090 | [5 empty] | WOB_W8902462.JPG |  | 2796190
8902463 | Ersatzteile | Wolf ET Überwachungselektrode | für NG-30 | für NG-30, PG10 | 10 | 10.3 | ET | ET | ET | 4045013050600 | 10 | 0.02 | 0.02 | 84039090 | [5 empty] | WOB_W8902463.jpg |  | 2796535
8902465 | Ersatzteile | Wolf ET Überwachungselektrode ohne Kabel | für NG-31E | für NG-31E, PG17 | 23.1 | 23.8 | ET | ET | ET | 4045013050594 | 17 | 0.02 | 0.02 | 85451900 | [5 empty] | WOB_W8902465.jpg |  | 2796545
8902466 | Ersatzteile | Wolf ET Zündelektrode | für NG-4E | für NG-4E, PG15 | 17.3 | 17.8 | ET | ET | ET | 4045013050587 | 15 | 0.211 | 0.011 | 85451900 | 180 | 100 | 180 |  | CD3 | WOB_W8902466.jpg |  | 2796550
8902467 | Ersatzteile | Wolf ET Überwachungselektroden 2 St. | für NG-4E | für NG-4E, PG20 | 30.9 | 31.8 | ET | ET | ET | 4045013050570 | 20 | 0.25 | 0.05 | 85451900 | 180 | 100 | 180 |  | CD3 | WOB_W8902467.jpg |  | 2796555
8902474 | Ersatzteile | Wolf ET Verkleidung oben | für B200 NK50/63 | für B200 NK50/63, PG31 | 77 | 79 | ET | ET | ET | 4045013050525 | 31 | 3 | 3 | 73089059 | [5 empty] | WOX_W13-51-200-303_02.jpg
8902475 | Ersatzteile | Wolf ET Verkleidung vorne | für B-200 M. NK50/63 | für B-200 M. NK50/63, PG35 | 102 | 105 | ET | ET | ET | 4045013050518 | 35 | 3 | 3 | 73089059 | [5 empty] | WOX_W13-51-200-303_02.jpg
8902558 | Ersatzteile | Wolf ET Kabel m. Stecker für GKV 1.Stufe | für NG | für NG, PG20 | 30.9 | 31.8 | ET | ET | ET | 4045013057722 | 20 | 0.13 | 0.13 | 85446090 | [5 empty] | WOB_W8902558.jpg |  | 2794110
8902559 | Ersatzteile | Wolf ET Kabel m. Stecker f. GKV | für NG | für NG, PG15 | 17.3 | 17.8 | ET | ET | ET | 4045013057715 | 15 | 0.12 | 0.12 | 85446090 | [5 empty] | WOB_W8902559.jpg |  | 2794115
8902561 | Ersatzteile | Wolf ET Zündkabel | für NG-4E | für NG-4E, PG12 | 12.3 | 12.7 | ET | ET | ET | 4045013057708 | 12 | 0.02 | 0.02 | 84039090 | [5 empty] | WOB_W8902561.jpg |  | 2796551
8902566 | Ersatzteile | Wolf ET Druckrohr für Ölpumpe | für NU, HU | für NU, HU, PG15 | 17.3 | 17.8 | ET | ET | ET | 4045013057692 | 15 | 0.05 | 0.05 | 84039090 | [5 empty] | WOB_W8902566.jpg |  | 2413348
8902567 | Ersatzteile | Wolf ET Zündtrafo m. Kabel EBI 052F0003 | für NU, HU | für NU, HU, PG36 | 110 | 113 | ET | ET | ET | 4045013057685 | 36 | 0.28 | 0.28 | 84039090 | [5 empty] | WOB_W8902567.jpg |  | 2413300
8902568 | Ersatzteile | Wolf ET Adapterkabel für Gaskombiventil | für NG | für NG, PG8 | 6.3 | 6.5 | ET | ET | ET | 4045013057678 | 8 | 0.07 | 0.07 | 84039090 | [5 empty] | WOB_W8902568.jpg |  | 2796145
8902570 | Ersatzteile | Wolf ET Kombi-Steckerkabel f. GKV VR4605 | für NG | für NG, PG13 | 15 | 15.4 | ET | ET | ET | 4045013057661 | 13 | 0.1 | 0.1 | 85446090 | [5 empty] | WOB_W8902570.jpg |  | 2794006
8902571 | Ersatzteile | Wolf ET Überwachungselektrode | für NG-2E | für NG-2E, PG11 | 11 | 11.3 | ET | ET | ET | 4045013057654 | 11 | 0.208 | 0.008 | 84039090 | 180 | 100 | 180 |  | CD3 | WOB_W8902571.jpg |  | 2796250
8902572 | Ersatzteile | Wolf ET Zündelektrode | für NG-2E | für NG-2E, PG11 | 11 | 11.3 | ET | ET | ET | 4045013057647 | 11 | 0.25 | 0.05 | 84039090 | 180 | 100 | 180 | 1.039 | CD3 | WOB_W8902572.jpg |  | 2796230
8902573 | Ersatzteile | Wolf ET Feinsicherung 6,3A, Mittelträge | für R12, R16, R32 | für R12, R16, R32, PG10 | 10 | 10.3 | ET | ET | ET | 4045013057630 | 10 | 0.208 | 0.008 | 84039090 | 180 | 100 | 180 | 3.24 | CD3 | WOX_W50-51-033-001_01.jpg |  | 2772160
8902574 | Ersatzteile | Wolf ET Kesseltemperaturregler 1-stufig | 1500mm lang | 1500mm lang, PG15 | 17.3 | 17.8 | ET | ET | ET | 4045013057623 | 15 | 0.322 |  | 90328900 | 180 | 100 | 180 | 3.24 | CD3 | WOB_W8902574.jpg |  | 2792035
8902575 | Ersatzteile | Wolf ET Relais Vorrangschaltung | 11-polig | 11-polig, PG13 | 15 | 15.4 | ET | ET | ET | 4045013057616 | 13 | 0.04 | 0.04 | 90329000 | [5 empty] | WOB_W8902575.jpg |  | 2792023
8902576 | Ersatzteile | Wolf ET Speichertemperaturregler | für R11 | für R11, PG16 | 19.4 | 20 | ET | ET | ET | 4045013057609 | 16 | 0.12 | 0.12 | 90328900 | [5 empty] | WOX_W50-51-011-003.jpg |  | 2792018
8902577 | Ersatzteile | Wolf ET Ersatzadapter für Mischermotor | für Hydraulikgruppe | für Hydraulikgruppe, PG12 | 12.3 | 12.7 | ET | ET | ET | 4045013057593 | 12 | 0.04 | 0.04 | 84039090 | [5 empty] | WOB_W8902577.jpg |  | 2791031
8902686 | Ersatzteile | Wolf ET Verkleidung Abdeckung vorne | Functionline achat | Functionline achat, PG21 | 35.7 | 36.7 | ET | ET | ET | 4045013057548 | 21 | 10 | 10 | 73089059 | [5 empty] | WOX_W8903926_001_1351022103.jpg
8903025 | Ersatzteile | Wolf ET Kupplung Motor-Ölpumpe | für NU, HU | für NU, HU, PG5 | 3.7 | 3.8 | ET | ET | ET | 4045013057517 | 5 | 0.01 | 0.01 | 84039090 | [5 empty] | WOB_W8903025.jpg |  | 2413172
8903027 | Ersatzteile | Wolf ET Kleinteilebeutel Abdeckblech | für FNU/FHU | für FNU/FHU, PG9 | 7.9 | 8.1 | ET | ET | ET | 4045013057500 | 9 | 1 | 1 | 39269097 | [5 empty] | WOX_W8903940_001_13-51-017-001.jpg
8903089 | Ersatzteile | Wolf ET Schalldämmhaube kpl. Silber | für TopOne | für TopOne, PG75 | 585 | 600 | ET | ET | ET | 4045013057456 | 75 | 10 | 10 | 73089059 | [5 empty] | WOX_W10-51-017-001_01.jpg
8903091 | Ersatzteile | Wolf ET Seitenverkleidung Links | Silber, TNU/K-THU/K-TNG | Silber, TNU/K-THU/K-TNG, PG29 | 69 | 71 | ET | ET | ET | 4045013057449 | 29 | 8.821 | 8.821 | 84039090 | [5 empty] | WOX_W10-51-017-001_01.jpg
8903092 | Ersatzteile | Wolf ET Seitenverkleidung Rechts | Silber, TNU/K-THU/K-TNG | Silber, TNU/K-THU/K-TNG, PG29 | 69 | 71 | ET | ET | ET | 4045013057432 | 29 | 8.821 | 8.821 | 84039090 | [5 empty] | WOX_W10-51-017-001_01.jpg
8903096 | Ersatzteile | Wolf ET Verkleidung Deckel Silber | für TNG/TGK | für TNG/TGK, PG27 | 57 | 59 | ET | ET | ET | 4045013057425 | 27 | 10 | 10 | 73089059 | [5 empty] | Kein Bild vorhanden
8903097 | Ersatzteile | Wolf ET Abdeckung f.Deckel-Abgasrohr | für TNG/TGK, Silber | für TNG/TGK, Silber, PG21 | 35.7 | 36.7 | ET | ET | ET | 4045013057418 | 21 | 10 | 10 | 73089059 | [5 empty] | Kein Bild vorhanden
8903098 | Ersatzteile | Wolf ET Verkleidung Rückwand Silber | für TNG-17 | für TNG-17, PG37 | 116 | 119 | ET | ET | ET | 4045013057401 | 37 | 3.002 | 3.002 | 73089059 | [5 empty] | WOX_W40-51-010-004.jpg
8903106 | Ersatzteile | Wolf ET Verkleidung Deckel Silber | für TN/TH | für TN/TH, PG27 | 57 | 59 | ET | ET | ET | 4045013057395 | 27 | 10 | 10 | 73089059 | [5 empty] | WOX_W10-51-017-001_01.jpg
8903107 | Ersatzteile | Wolf ET Verkleidung Rückwand Silber | für TNU/TNK | für TNU/TNK, PG36 | 110 | 113 | ET | ET | ET | 4045013057388 | 36 | 5 | 5 | 73089059 | [5 empty] | WOX_W10-51-017-001_01.jpg
8903126 | Ersatzteile | Wolf ET Seitenteil links Silber | für TGK | für TGK, PG37 | 116 | 119 | ET | ET | ET | 4045013057371 | 37 | 7.078 | 7.078 | 73089059 | [5 empty] | Kein Bild vorhanden
8903127 | Ersatzteile | Wolf ET Seitenteil Rechts Silber | für TGK | für TGK, PG37 | 116 | 119 | ET | ET | ET | 4045013057364 | 37 | 7.078 | 7.078 | 73089059 | [5 empty] | Kein Bild vorhanden
8903132 | Ersatzteile | Wolf ET Rückwand unten Silber | für TGK | für TGK, PG17 | 23.1 | 23.8 | ET | ET | ET | 4045013057357 | 17 |  |  | 73089059 | [5 empty] | Kein Bild vorhanden
8903133 | Ersatzteile | Wolf ET Rückwand oben Silber | für TGK | für TGK, PG25 | 49 | 50 | ET | ET | ET | 4045013057340 | 25 |  |  | 73089059 | [5 empty] | Kein Bild vorhanden
8903141 | Ersatzteile | Wolf ET Verkleidung Rückwand Silber | für THU/THK 22/29 | für THU/THK 22/29, PG36 | 110 | 113 | ET | ET | ET | 4045013057333 | 36 | 2 | 2 | 73089059 | [5 empty] | WOX_W30-51-022-002.jpg
8903143 | Ersatzteile | Wolf ET Schlauchleitung 1200 | für NU, HU | für NU, HU, PG19 | 28.5 | 29.3 | ET | ET | ET | 4045013057326 | 19 | 0.18 | 0.18 | 84039090 | [5 empty] | WOB_W8903143.jpg |  | 2413330
8903145 | Ersatzteile | Wolf ET Ventilkabel f. GKV Stufe I | für NG | für NG, PG15 | 17.3 | 17.8 | ET | ET | ET | 4045013057319 | 15 | 0.08 | 0.08 | 85446090 | [5 empty] | WOB_W8903145.jpg |  | 2794004
8903146 | Ersatzteile | Wolf ET Ventilkabel f. GKV Stufe II | für NG | für NG, PG15 | 17.3 | 17.8 | ET | ET | ET | 4045013057302 | 15 | 0.08 | 0.08 | 85446090 | [5 empty] | WOB_W8903146.jpg |  | 2794005
8903147 | Ersatzteile | Wolf ET Zündelektrode | für NG30E | für NG30E, PG13 | 15 | 15.4 | ET | ET | ET | 4045013057296 | 13 | 0.06 | 0.06 | 84039090 | [5 empty] | WOB_W8903147.jpg |  | 2796530
8903148 | Ersatzteile | Wolf ET Zündelektrode m. Kabel | für NG31E bis 7/98 | für NG31E bis 7/98, PG23 | 41 | 42 | ET | ET | ET | 4045013057289 | 23 | 0.01 | 0.01 | 85451900 | [5 empty] | WOB_W8903148.jpg |  | 2796540
8903149 | Ersatzteile | Wolf ET Zündelektrode | für NG-31E | für NG-31E , PG13 | 15 | 15.4 | ET | ET | ET | 4045013057272 | 13 | 0.21 | 0.01 | 85459090 | 180 | 100 | 180 | 171.6 | CM3 | WOB_W8903149.jpg |  | 2796541
8903150 | Ersatzteile | Wolf ET Überwachungselektrode mit Kabel | für NG-31E | für NG-31E, PG17 | 23.1 | 23.8 | ET | ET | ET | 4045013057265 | 17 | 0.22 | 0.02 | 85451900 | 180 | 100 | 180 |  | CD3 | WOB_W8903150.jpg |  | 2796546
8903152 | Ersatzteile | Wolf ET Analog-Schaltuhr | für R11, R12, R16, R18 | für R11, R12, R16, R18, PG29 | 69 | 71 | ET | ET | ET | 4045013057241 | 29 | 0.07 | 0.07 | 84039090 | [5 empty] | WOB_W8903152.jpg |  | 2791024
8903181 | Ersatzteile | Wolf ET Verkleidung Rückwand Silber | für TNG-23 | für TNG-23, PG39 | 133 | 137 | ET | ET | ET | 4045013057203 | 39 | 3.002 | 3.002 | 73089059 | [5 empty] | WOX_W40-51-010-004.jpg
8903201 | Ersatzteile | Wolf ET Verkleidung Rückwand Silber | für TNG-29 | für TNG-29, PG41 | 145 | 149 | ET | ET | ET | 4045013057197 | 41 | 5 | 5 | 73089059 | [5 empty] | WOX_W40-51-010-004.jpg
8903205 | Ersatzteile | Wolf ET Seitenverkleidung Links | Silber, für TB155 | Silber, für TB155, PG25 | 49 | 50 | ET | ET | ET | 4045013057180 | 25 | 5 | 5 | 73089059 | [5 empty] | WOX_W20-51-155-001.jpg
8903206 | Ersatzteile | Wolf ET Seitenverkleidung Rechts | Silber, für TB155 | Silber, für TB155, PG25 | 49 | 50 | ET | ET | ET | 4045013057173 | 25 | 5 | 5 | 73089059 | [5 empty] | WOX_W20-51-155-001.jpg
8903207 | Ersatzteile | Wolf ET Verkleidung Deckel Silber | für Topone B155 | für Topone B155, PG32 | 84 | 86 | ET | ET | ET | 4045013057166 | 32 | 10 | 10 | 73089059 | [5 empty] | WOX_W20-51-155-001.jpg
8903208 | Ersatzteile | Wolf ET Verkleidung Rückwand Silber | für Speicher TB155/200 | für Speicher TB155/200, PG25 | 49 | 50 | ET | ET | ET | 4045013057159 | 25 | 5 | 5 | 73089059 | [5 empty] | WOX_W20-51-155-001.jpg
8903212 | Ersatzteile | Wolf ET Seitenverkleidung Links | Silber, für TB200 | Silber, für TB200, PG26 | 54 | 56 | ET | ET | ET | 4045013057142 | 26 | 5 | 5 | 73089059 | [5 empty] | WOX_W20-51-155-001.jpg
8903213 | Ersatzteile | Wolf ET Seitenverkleidung Rechts | Silber, für TB200 | Silber, für TB200, PG26 | 54 | 56 | ET | ET | ET | 4045013057135 | 26 | 5 | 5 | 73089059 | [5 empty] | WOX_W20-51-155-001.jpg
8903214 | Ersatzteile | Wolf ET Verkleidung Deckel Silber | für Topone B200 | für Topone B200, PG39 | 133 | 137 | ET | ET | ET | 4045013057128 | 39 | 10 | 10 | 73089059 | [5 empty] | WOX_W20-51-155-001.jpg
8903481 | Ersatzteile | Wolf ET Zündelektrodenset | für RE 1.0-1.1 LN | für RE 1.0-1.1 LN, PG25 | 49 | 50 | ET | ET | ET | 4045013057111 | 25 | 0.02 | 0.02 | 84039090 | [5 empty] | WOB_W8903481.jpg |  | 2413314
8903482 | Ersatzteile | Wolf ET Zündelektrodenset | für RE 1.3-1.4LN | für RE 1.3-1.4LN, PG25 | 49 | 50 | ET | ET | ET | 4045013057104 | 25 | 0.02 | 0.02 | 84039090 | [5 empty] | WOB_W8903482.jpg |  | 2413316
8903483 | Ersatzteile | Wolf ET Zündelektroden-Set | für RE 1.5 LN | für RE 1.5 LN, PG25 | 49 | 50 | ET | ET | ET | 4045013057098 | 25 | 0.02 | 0.02 | 84039090 | [5 empty] | WOB_W8903483.jpg |  | 2413317
8903602 | Ersatzteile | Wolf ET Gussblock komplett | für HK-2-22 | für HK-2-22, PG90 | 1035 | 1065 | ET | ET | ET | 4045013057005 | 90 | 150 | 150 | 84031010 | [5 empty] | WOX_W30-51-022-002.jpg
8903603 | Ersatzteile | Wolf ET Gussblock komplett | für HK-2-29 | für HK-2-29, PG93 | 1150 | 1185 | ET | ET | ET | 4045013056992 | 93 | 190 | 190 | 84031010 | [5 empty] | WOX_W30-51-022-002.jpg
8903604 | Ersatzteile | Wolf ET Gussblock komplett | für HK-2-37 | für HK-2-37, PG96 | 1445 | 1485 | ET | ET | ET | 4045013056985 | 96 | 205.342 | 205.342 | 99999999 | [5 empty] | WOX_W30-51-022-002.jpg
8903605 | Ersatzteile | Wolf ET Gussblock komplett | für HK-2-45 | für HK-2-45, PG96 | 1445 | 1485 | ET | ET | ET | 4045013056978 | 96 | 208.342 | 208.342 | 99999999 | [5 empty] | WOX_W30-51-022-002.jpg
8903606 | Ersatzteile | Wolf ET Gussblock komplett | für HK-2-60 | für HK-2-60, PG97 | 1735 | 1785 | ET | ET | ET | 4045013056961 | 97 | 290.342 | 290.342 | 99999999 | [5 empty] | WOX_W30-51-022-002.jpg
8903684 | Ersatzteile | Wolf ET Dichtset Pressnippel | für HK-2-22-60 | für HK-2-22-60, PG26 | 54 | 56 | ET | ET | ET | 4045013056930 | 26 |  |  | 39269097 | [5 empty] | WOX_W13-51-022-101.jpg
8903688 | Ersatzteile | Wolf ET Isolierstein Kesseltür | für FHK/CHK | für FHK/CHK, PG43 | 168 | 173 | ET | ET | ET | 4045013056923 | 43 |  |  | 69039090 | [5 empty] | WOX_W13-51-022-102_02.jpg
8903891 | Ersatzteile | Wolf ET Isolierstein Kesseltür | für NK-17-25 | für NK-17-25, PG27 | 57 | 59 | ET | ET | ET | 4045013056916 | 27 | 1.28 | 1.25 | 69039090 | [5 empty] | WOX_W10-51-017-001_01.jpg
8903892 | Ersatzteile | Wolf ET Isolierstein Kesseltür | für NK-32/40 | für NK-32/40, PG33 | 87 | 90 | ET | ET | ET | 4045013056909 | 33 |  |  | 69039090 | [5 empty] | WOX_W10-51-017-001_01.jpg
8903893 | Ersatzteile | Wolf ET Isolierstein Kesseltür | für NK-50/63 | für NK-50/63, PG33 | 87 | 90 | ET | ET | ET | 4045013056893 | 33 |  |  | 69039090 | [5 empty] | WOX_W10-51-017-001_01.jpg
8903970 | Ersatzteile | Wolf ET Auszugsrahmen Neutralisation | für TOK-22/29 | für TOK-22/29, PG26 | 54 | 56 | ET | ET | ET | 4045013056886 | 26 | 5.45 | 5.45 | 99999999 | [5 empty] | WOX_W14-51-022-003_02.jpg
8903975 | Ersatzteile | Wolf ET Haube Sockel | TOK-22/29 | TOK-22/29, PG30 | 75 | 77 | ET | ET | ET | 4045013056879 | 30 | 6.1 | 6.1 | 73089059 | [5 empty] | WOX_W14-51-022-004_02.jpg
8904018 | Ersatzteile | Wolf ET Sockel Komplett | für TOK-22 | für TOK-22, PG56 | 311 | 320 | ET | ET | ET | 4045013056862 | 56 | 31 | 31 | 99999999 | [5 empty] | WOX_W14-51-022-004_02.jpg
8904022 | Ersatzteile | Wolf ET Verkleidung Hinten für Sockel | für TOK-22 | für TOK-22, PG31 | 77 | 79 | ET | ET | ET | 4045013056855 | 31 | 3 | 3 | 73089059 | [5 empty] | WOX_W14-51-022-004_02.jpg
8904029 | Ersatzteile | Wolf ET Rückwand silber | für TOK-22 | für TOK-22, PG36 | 110 | 113 | ET | ET | ET | 4045013056848 | 36 | 3.5 | 3.5 | 73089059 | [5 empty] | WOX_W14-51-022-004_02.jpg
8904099 | Ersatzteile | Wolf ET Seitenverkleidung Links/Rechts | für HK-22 ab 2003 | für HK-22 ab 2003, PG27 | 57 | 59 | ET | ET | ET | 4045013056831 | 27 | 3.23 | 3.23 | 73089059 | [5 empty] | WOX_W8903926_001_1351022103.jpg
8904102 | Ersatzteile | Wolf ET Seitenverkleidung | für HK-29 ab 2003 | für HK-29 ab 2003, PG29 | 69 | 71 | ET | ET | ET | 4045013056824 | 29 | 3.78 | 3.78 | 73089059 | [5 empty] | WOX_W8903926_001_1351022103.jpg
8904105 | Ersatzteile | Wolf ET Seitenverkleidung | für HK-37 ab 2003 | für HK-37 ab 2003, PG31 | 77 | 79 | ET | ET | ET | 4045013056817 | 31 | 5.35 | 5.35 | 73089059 | [5 empty] | WOX_W8903926_001_1351022103.jpg
8904108 | Ersatzteile | Wolf ET Seitenverkleidung | für HK-45 ab 2003 | für HK-45 ab 2003, PG32 | 84 | 86 | ET | ET | ET | 4045013056800 | 32 | 4.91 | 4.91 | 73089059 | [5 empty] | WOX_W8903926_001_1351022103.jpg
8904111 | Ersatzteile | Wolf ET Seitenverkleidung | für HK-60 ab 2003 | für HK-60 ab 2003, PG34 | 94 | 97 | ET | ET | ET | 4045013056794 | 34 |  |  | 73089059 | [5 empty] | WOX_W8903926_001_1351022103.jpg
8904114 | Ersatzteile | Wolf ET Seitenverkleidung Links/Rechts | für NK-17-20 ab 2003 | für NK-17-20 ab 2003, PG27 | 57 | 59 | ET | ET | ET | 4045013056787 | 27 | 3.1 | 3.1 | 73089059 | [5 empty] | WOX_W8903949_001_13-51-017-003.jpg
8904117 | Ersatzteile | Wolf ET Seitenverkleidung Links/Rechts | für NK-25 ab 2003 | für NK-25 ab 2003, PG28 | 64 | 66 | ET | ET | ET | 4045013056770 | 28 | 3.56 | 3.56 | 73089059 | [5 empty] | WOX_W8903949_001_13-51-017-003.jpg
8904120 | Ersatzteile | Wolf ET Seitenverkleidung Links/Rechts | für NK-32/40 ab 2003 | für NK-32/40 ab 2003, PG29 | 69 | 71 | ET | ET | ET | 4045013056763 | 29 | 3.6 | 3.6 | 73089059 | [5 empty] | WOX_W8903949_001_13-51-017-003.jpg
8904123 | Ersatzteile | Wolf ET Seitenverkleidung Links/Rechts | für NK-50/63 ab 2003 | für NK-50/63 ab 2003, PG34 | 94 | 97 | ET | ET | ET | 4045013056756 | 34 | 4.23 | 4.23 | 73089059 | [5 empty] | WOX_W8903949_001_13-51-017-003.jpg
8904126 | Ersatzteile | Wolf ET Seitenverkleidung Links | für Speicher B-155 ab 03 | für Speicher B-155 ab 03, PG33 | 87 | 90 | ET | ET | ET | 4045013056749 | 33 | 4.56 | 4.56 | 73089059 | [5 empty] | WOX_W13-51-155-311_02.jpg
8904129 | Ersatzteile | Wolf ET Seitenverkleidung Rechts | für Speicher B-155 ab 03 | für Speicher B-155 ab 03, PG33 | 87 | 90 | ET | ET | ET | 4045013056732 | 33 | 4.72 | 4.72 | 73089059 | [5 empty] | WOX_W13-51-155-311_02.jpg
8904132 | Ersatzteile | Wolf ET Seitenverkleidung Links | für Speicher B-200 ab 03 | für Speicher B-200 ab 03, PG35 | 102 | 105 | ET | ET | ET | 4045013056725 | 35 | 5.23 | 5.23 | 73089059 | [5 empty] | WOX_W13-51-155-311_02.jpg
8904135 | Ersatzteile | Wolf ET Seitenverkleidung Rechts | für Speicher B-200 ab 03 | für Speicher B-200 ab 03, PG35 | 102 | 105 | ET | ET | ET | 4045013056718 | 35 | 5.63 | 5.63 | 73089059 | [5 empty] | WOX_W13-51-155-311_02.jpg
8904173 | Ersatzteile | Wolf ET Kleinteilebeutel CNK Verkleidung | für CNK/FNK ab 2003 | für CNK/FNK ab 2003, PG19 | 28.5 | 29.3 | ET | ET | ET | 4045013056701 | 19 | 0.176 | 0.176 | 73181589 | [5 empty] | WOX_W8903940_001_13-51-017-001.jpg
8904175 | Ersatzteile | Wolf ET Gesamtmontage Kleinteile | für FHK/CHK A03 | für FHK/CHK A03, PG19 | 28.5 | 29.3 | ET | ET | ET | 4045013056695 | 19 | 0.033 | 0.033 | 84039090 | [5 empty] | WOX_W13-51-022-101.jpg
8904280 | Ersatzteile | Wolf ET Gesamtmontage Kleinteile | für FB/CB A 03 | für FB/CB A 03, PG16 | 19.4 | 20 | ET | ET | ET | 4045013056664 | 16 | 0.085 | 0.085 | 99999999 | [5 empty] | WOX_W8903905_001_1351155303.jpg
8904320 | Ersatzteile | Wolf ET Verkleidung Hinten für Sockel | für TOK-29 | für TOK-29, PG30 | 75 | 77 | ET | ET | ET | 4045013056657 | 30 | 3.2 | 3.2 | 73089059 | [5 empty] | WOX_W14-51-022-004_02.jpg
8904321 | Ersatzteile | Wolf ET Sockel komplett | für TOK-29 | für TOK-29, PG59 | 350 | 360 | ET | ET | ET | 4045013056640 | 59 | 2.3 | 2.3 | 99999999 | [5 empty] | WOX_W14-51-022-004_02.jpg
8904343 | Ersatzteile | Wolf ET Rückwand silber | für TOK-29 | für TOK-29, PG36 | 110 | 113 | ET | ET | ET | 4045013056633 | 36 | 4.4 | 4.4 | 73089059 | [5 empty] | WOX_W14-51-022-004_02.jpg
8904351 | Ersatzteile | Wolf ET Zugstange m. Abstandshalter | für HK-2-22 | für HK-2-22, PG17 | 23.1 | 23.8 | ET | ET | ET | 4045013056626 | 17 | 0.58 | 0.58 | 73089059 | [5 empty] | WOX_W30-51-022-002.jpg
8904352 | Ersatzteile | Wolf ET Zugstange m. Abstandshalter | für HK-2-29 | für HK-2-29, PG17 | 23.1 | 23.8 | ET | ET | ET | 4045013056619 | 17 | 0.55 | 0.55 | 73089059 | [5 empty] | WOX_W30-51-022-002.jpg
8904353 | Ersatzteile | Wolf ET Zugstange m. Abstandshalter | für HK-2-37 | für HK-2-37, PG18 | 26.3 | 27.1 | ET | ET | ET | 4045013056602 | 18 | 0.6 | 0.6 | 73089059 | [5 empty] | WOX_W30-51-022-002.jpg
8904354 | Ersatzteile | Wolf ET Zugstange m. Abstandshalter | für HK-2-45 | für HK-2-45, PG18 | 26.3 | 27.1 | ET | ET | ET | 4045013056596 | 18 | 0.65 | 0.65 | 73089059 | [5 empty] | WOX_W30-51-022-002.jpg
8904355 | Ersatzteile | Wolf ET Zugstange m. Abstandshalter | für HK-2-60 | für HK-2-60, PG19 | 28.5 | 29.3 | ET | ET | ET | 4045013056589 | 19 | 0.75 | 0.75 | 73089059 | [5 empty] | WOX_W30-51-022-002.jpg
8904619 | Ersatzteile | Wolf ET Abgastemperaturbegrenzer | für TOK-22/29 | für TOK-22/29, PG24 | 44 | 45 | ET | ET | ET | 4045013056244 | 24 | 0.15 | 0.15 | 85364900 | [5 empty] | WOX_W50-51-033-001_01.jpg
8904732 | Ersatzteile | Wolf ET Heiße Brennkammer | für (T/C/F)NK/NU-25 | für (T/C/F)NK/NU-25, PG44 | 178 | 183 | ET | ET | ET | 4045013169265 | 44 | 6.5 | 6.18 | 84169000 |  | 260 | 610 |  |  | WOX_W8903940_001_13-51-017-001.jpg
8904932 | Ersatzteile | Wolf ET Kesselregelung R1 achat | für 1 Heizkreis | für 1 Heizkreis, PG99 | 386 | 397 | ET | ET | ET | 4045013056213 | 99 | 3.98 | 3.9 | 90328900 | 180 | 100 | 320 | 5.76 | CD3 | WOX_W50-51-012-003.jpg
8904987 | Ersatzteile | Wolf ET Dichtschnur Reinigungsdeckel | d:10x1230mm | d:10x1230mm, PG17 | 23.1 | 23.8 | ET | ET | ET | 4045013080461 | 17 | 0.07 | 0.07 | 84039090 | [5 empty] | WOX_W35-51-065-001_01_gescannt.jpg
8904988 | Ersatzteile | Wolf ET Dichtungsschnur Reinigungsdeckel | 12x12x1350mm | 12x12x1350mm, PG19 | 28.5 | 29.3 | ET | ET | ET | 4045013080478 | 19 | 2.3 | 2.3 | 84039090 | [5 empty] | WOX_W35-51-350-001_01_z.T.jpg
8904989 | Ersatzteile | Wolf ET Dichtungsschnur Gussglieder | 12x12x3650mm | 12x12x3650mm, PG24 | 44 | 45 | ET | ET | ET | 4045013080485 | 24 | 6.2 | 6.2 | 84039090 | [5 empty] | WOX_W35-51-350-001_01_z.T.jpg
8904990 | Ersatzteile | Wolf ET Kesselregelung R3 achat | witterungsgef., 1 HK/MK | witterungsgef., 1 HK/MK, PG99 | 1065 | 1095 | ET | ET | ET | 4045013056190 | 99 | 4.638 | 4.42 | 90328900 | 330 | 235 | 460 |  | HL | WOX_W50-51-012-005.jpg
8904995 | Ersatzteile | Wolf ET Trennscheibe Rücklauf | für CSK | für CSK, PG2 | 0.5 | 0.5 | ET | ET | ET | 4045013056183 | 2 |  |  | 84039090 | [5 empty] | WOX_W13-51-017-022_04.jpg
8904996 | Ersatzteile | Wolf ET Verkleidung links Achat | für CSK | für CSK, PG26 | 54 | 56 | ET | ET | ET | 4045013056176 | 26 |  |  | 73089059 | [5 empty] | WOX_W13-51-017-022_04.jpg
8904999 | Ersatzteile | Wolf ET Verkleidung rechts | für CSK Achat | für CSK Achat, PG26 | 54 | 56 | ET | ET | ET | 4045013056169 | 26 |  |  | 73089059 | [5 empty] | WOX_W13-51-017-022_04.jpg
8905002 | Ersatzteile | Wolf ET Verkleidung Deckel Achat | für CSK | für CSK, PG24 | 44 | 45 | ET | ET | ET | 4045013056152 | 24 |  |  | 73089059 | [5 empty] | WOX_W13-51-017-022_04.jpg
8905004 | Ersatzteile | Wolf ET Wandhalterung für Syphon | für CSK | für CSK, PG4 | 2.9 | 3 | ET | ET | ET | 4045013056145 | 4 |  |  | 84039090 | [5 empty] | WOX_W13-51-017-022_04.jpg
8905023 | Ersatzteile | Wolf ET Wärmetauscher | für CSK | für CSK, PG90 | 1035 | 1065 | ET | ET | ET | 4045013056121 | 90 | 8.77 | 1 | 84195000 | 350 | 290 | 335 |  | M3 | WOX_W13-51-017-022_04.jpg
8905028 | Ersatzteile | Wolf ET Kesselregelung R2 achat | witterungsgeführt, 1 HK | witterungsgeführt, 1 HK, PG99 | 745 | 765 | ET | ET | ET | 4045013056114 | 99 | 4.21 | 4.21 | 90328900 | [5 empty] | WOX_W50-51-012-004.jpg
8905032 | Ersatzteile | Wolf ET Magnetschalter EV1 f. GKV Nova | für NG | für NG, PG27 | 57 | 59 | ET | ET | ET | 4045013056107 | 27 | 0.07 | 0.07 | 84039090 | [5 empty] | WOB_W8905032.JPG |  | 2744331
8905033 | Ersatzteile | Wolf ET Kleinteilebeutel | für CSK | für CSK, PG39 | 133 | 137 | ET | ET | ET | 4045013106307 | 39 |  |  | 84039090 | [5 empty] | WOX_W13-51-017-022_04.jpg
8905038 | Ersatzteile | Wolf ET Verrohrung Rücklauf | für CSK | für CSK, PG35 | 102 | 105 | ET | ET | ET | 4045013056060 | 35 | 1.1 | 1.1 | 84039090 | [5 empty] | WOX_W13-51-017-022_04.jpg
8905050 | Ersatzteile | Wolf ET Befestigung Wärmetauscher silber | für CSK | für CSK, PG16 | 19.4 | 20 | ET | ET | ET | 4045013080492 | 16 |  |  | 99999999 | [5 empty] | WOX_W13-51-017-022_04.jpg
8905091 | Ersatzteile | Wolf ET Ölgebläsebrenner 20kW PremioPlus | RLU, für Stahlkessel/CSK | RLU, für Stahlkessel/CSK, PG99 | 1245 | 1280 | ET | ET | ET | 4045013055933 | 99 | 13 | 12.81 | 84161010 | 395 | 530 | 395 | 0.827 | HL | WOX_W13-51-017-020_03.jpg
8905092 | Ersatzteile | Wolf ET Ölgebläsebrenner 17kW PremioPlus | RLU, für Stahlkessel/CSK | RLU, für Stahlkessel/CSK, PG99 | 1245 | 1280 | ET | ET | ET | 4045013055926 | 99 | 13 | 12.89 | 84161010 | 395 | 530 | 395 | 0.827 | HL | WOX_W13-51-017-020_03.jpg
8905093 | Ersatzteile | Wolf ET Ölgebläsebrenner 25kW PremioPlus | RLU, für Stahlkessel/CSK | RLU, für Stahlkessel/CSK, PG99 | 1250 | 1285 | ET | ET | ET | 4045013055919 | 99 | 13 | 12.84 | 84161010 | 395 | 530 | 395 | 0.827 | HL | WOX_W13-51-017-020_03.jpg
8905129 | Ersatzteile | Wolf ET Anschraubwinkel Prallstein | für MK-350-530 | für MK-350-530, PG29 | 69 | 71 | ET | ET | ET | 4045013055902 | 29 | 0.55 | 0.55 | 69039090 | [5 empty] | WOX_W35-51-350-001_01_z.T.jpg
8905145 | Ersatzteile | Wolf ET GM Kleinteilebeutel | für R2 | für R2, PG24 | 44 | 45 | ET | ET | ET | 4045013204621 | 24 | 0.25 | 0.25 | 99999999 | [5 empty] | kein Bild vorhanden | NEU
8905151 | Ersatzteile | Wolf ET Reinigungsbürste D70 L:1000 | für MUS, MKS | für MUS, MKS, PG25 | 49 | 50 | ET | ET | ET | 4045013055896 | 25 | 0.55 | 0.55 | 96039099 | [5 empty] | WOX_W37-51-085-001_02.jpg |  | 2440051
8905152 | Ersatzteile | Wolf ET Reinigungsbürste D70 L:1000 | Verlängerung 500mm | Verlängerung 500mm, PG25 | 49 | 50 | ET | ET | ET | 4045013055889 | 25 | 0.8 | 0.8 | 96039099 | [5 empty] | WOX_W37-51-085-001_02.jpg
8905153 | Ersatzteile | Wolf ET Reinigungsbürste 70/120 L:1050 | für MU, MK | für MU, MK, PG25 | 49 | 50 | ET | ET | ET | 4045013055872 | 25 | 0.6 | 0.6 | 96039099 | [5 empty] | WOX_W35-51-080-001_01.jpg
8905154 | Ersatzteile | Wolf ET Reinigungsbürste 70/120 L:1050 | Verlängerung 500mm | Verlängerung 500mm, PG28 | 64 | 66 | ET | ET | ET | 4045013055865 | 28 | 0.8 | 0.8 | 96039099 | [5 empty] | WOX_W35-51-080-001_01.jpg
8905155 | Ersatzteile | Wolf ET Reinigungsbürste D70 L:700 | für TOK-22 | für TOK-22, PG15 | 17.3 | 17.8 | ET | ET | ET | 4045013055858 | 15 | 0.4 | 0.4 | 96039099 | [5 empty] | WOX_W30-51-022-001.jpg |  | 2440050
8905440 | Ersatzteile | Wolf ET Ölgebläsebrenner Premio+ RLA | für CSK-17 | für CSK-17, PG95 | 1240 | 1275 | ET | ET | ET | 4045013055834 | 95 | 13 | 12.91 | 84161010 | 395 | 530 | 395 | 0.827 | HL | WOX_W13-51-017-020_07.jpg
8905441 | Ersatzteile | Wolf ET Ölgebläsebrenner Premio+ RLA | für CSK-20 | für CSK-20, PG95 | 1240 | 1275 | ET | ET | ET | 4045013055827 | 95 | 12 | 12.92 | 84161010 | 395 | 530 | 395 | 0.827 | HL | WOX_W13-51-017-020_07.jpg
8905442 | Ersatzteile | Wolf ET Ölgebläsebrenner Premio+ RLA | für CSK-25 | für CSK-25, PG95 | 1240 | 1275 | ET | ET | ET | 4045013055810 | 95 | 13 | 12.89 | 84161010 | 395 | 530 | 395 | 0.827 | HL | WOX_W13-51-017-020_07.jpg
8905467 | Ersatzteile | Wolf ET Verkleidung oben | für COB 15-29 | für COB 15-29, PG25 | 49 | 50 | ET | ET | ET | 4045013080522 | 25 |  |  | 73089059 | [5 empty] | WOX_W16-51-020-002_02.jpg
8905470 | Ersatzteile | Wolf ET Verkleidung oben hinten | für COB 15-29 | für COB 15-29, PG17 | 23.1 | 23.8 | ET | ET | ET | 4045013080539 | 17 | 0.7 | 0.7 | 73089059 | [5 empty] | WOX_W16-51-020-002_02.jpg
8905490 | Ersatzteile | Wolf ET Chassis-Versteifung verzinkt | für COB 15-29 | für COB 15-29, PG11 | 11 | 11.3 | ET | ET | ET | 4045013080560 | 11 | 0.22 | 0.22 | 73089059 | [5 empty] | WOX_W16-51-020-002_02.jpg
8905492 | Ersatzteile | Wolf ET Transportsicherung verzinkt | für COB | für COB, PG6 | 4.2 | 4.3 | ET | ET | ET | 4045013080577 | 6 | 0.1 | 0.1 | 99999999 | [5 empty] | WOX_W16-51-020-002_02.jpg
8905494 | Ersatzteile | Wolf ET Verkleidung oben | für Speicher CS | für Speicher CS, PG26 | 54 | 56 | ET | ET | ET | 4045013080584 | 26 | 2.82 | 2.82 | 73089059 | [5 empty] | WOX_W16-51-160-001_EX.jpg
8905503 | Ersatzteile | Wolf ET Bodenblech verzinkt | für CS | für CS, PG25 | 49 | 50 | ET | ET | ET | 4045013064225 | 25 | 10.579 | 10.579 | 73089059 | [5 empty] | WOX_W16-51-160-001_EX.jpg
8905608 | Ersatzteile | Wolf ET O-Ring für Abgaswärmetauscher | für CSK | für CSK, PG10 | 10 | 10.3 | ET | ET | ET | 4045013069091 | 10 |  |  | 84039090 | [5 empty] | WOX_W13-51-017-022_04.jpg
8905611 | Ersatzteile | Wolf ET Versteifungswinkel | für CS | für CS, PG14 | 16 | 16.5 | ET | ET | ET | 4045013080591 | 14 | 0.59 | 0.59 | 73089059 | [5 empty] | WOX_W16-51-160-001_EX.jpg
8905638 | Ersatzteile | Wolf ET Regelung R21 achat | Brenner 2-stfg. o. modul. | Brenner 2-stfg. o. modul., PG99 | 755 | 775 | ET | ET | ET | 4045013064515 | 99 | 4.767 | 4.62 | 90328900 | 180 | 100 | 320 |  | HL | WOX_W50-51-012-007.jpg
8905648 | Ersatzteile | Wolf ET Befestigungswinkel Speicher | für CS | für CS, PG13 | 15 | 15.4 | ET | ET | ET | 4045013080607 | 13 | 0.89 | 0.89 | 99999999 | [5 empty] | WOX_W16-51-160-001_EX.jpg
8905650 | Ersatzteile | Wolf ET Wärmetauscher komplett | für COB -20 | für COB -20, PG96 | 1445 | 1485 | ET | ET | ET | 4045013060609 | 96 | 40 | 40 | 84195000 | [5 empty] | WOX_W16-51-020-003_02.jpg |  | 1730456
8905651 | Ersatzteile | Wolf ET Wärmetauscher komplett | für COB-29 | für COB-29, PG97 | 1735 | 1785 | ET | ET | ET | 4045013061903 | 97 | 40 | 40 | 84195000 | [5 empty] | WOX_W16-51-020-003_02.jpg
8905653 | Ersatzteile | Wolf ET Isolierstein | für COB 15-29 | für COB 15-29, PG37 | 116 | 119 | ET | ET | ET | 4045013059696 | 37 | 0.97 | 0.97 | 69039090 | [5 empty] | WOX_W16-51-020-004_04.jpg |  | 1668464
8905660 | Ersatzteile | Wolf ET Flammrohr Keramik (Set) | für COB 15-20 | für COB 15-20, PG46 | 195 | 201 | ET | ET | ET | 4045013060630 | 46 | 0.62 | 0.62 | 84039090 | [5 empty] | WOX_W16-51-020-004_04.jpg |  | 2483523
8905663 | Ersatzteile | Wolf ET Dichtring 345 x 9,5 Doppell. | für COB | für COB, PG13 | 15 | 15.4 | ET | ET | ET | 4045013060647 | 13 | 0.22 | 0.02 | 40169300 | 180 | 100 | 180 | 3.24 | CD3 | WOB_W8905663.JPG |  | 3910185
8905728 | Ersatzteile | Wolf ET Druckanschluss Adapter | für COB | für COB, PG20 | 30.9 | 31.8 | ET | ET | ET | 4045013060654 | 20 | 0.29 | 0.29 | 39174000 | [5 empty] | WOX_W16-51-020-003_02.jpg |  | 2070655
8905729 | Ersatzteile | Wolf ET O-Ring 320 x 8 VMQ | für COB | für COB, PG10 | 10 | 10.3 | ET | ET | ET | 4045013060661 | 10 | 0.243 | 0.043 | 40169300 | 180 | 180 | 200 | 0.587 | CD3 | WOB_W8905729.JPG |  | 3910170
8905730 | Ersatzteile | Wolf ET Ölpumpe | für COB-20-40 | für COB-20-40, PG44 | 178 | 183 | ET | ET | ET | 4045013080614 | 44 | 1.52 | 1.387 | 84136039 | 180 | 180 | 200 | 6.48 | CD3 | WOX_W16-51-020-004_04.jpg |  | 2483230
8905731 | Ersatzteile | Wolf ET Öldruckleitung Pumpe-Düsenstock | für COB | für COB, PG28 | 64 | 66 | ET | ET | ET | 4045013060678 | 28 | 0.12 | 0.12 | 84039090 | [5 empty] | WOX_W16-51-020-004_04.jpg |  | 2483232
8905735 | Ersatzteile | Wolf ET Düsenstock komplett | für COB-20 | für COB-20, PG37 | 116 | 119 | ET | ET | ET | 4045013061170 | 37 | 0.21 | 0.21 | 84039090 | [5 empty] | WOX_W16-51-020-004_04.jpg |  | 2483493
8905736 | Ersatzteile | Wolf ET Mischkopf komplett | für COB-20 | für COB-20, PG39 | 133 | 137 | ET | ET | ET | 4045013061187 | 39 | 0.47 | 0.47 | 84039090 | [5 empty] | WOX_W16-51-020-004_04.jpg |  | 2483234
8905738 | Ersatzteile | Wolf ET O-Ring 132 x 4 Viton | für COB | für COB, PG9 | 7.9 | 8.1 | ET | ET | ET | 4045013059689 | 9 | 0.02 | 0.02 | 84039090 | [5 empty] | WOX_W16-51-020-004_04.jpg |  | 3910169
8905739 | Ersatzteile | Wolf ET Distanzscheibe Düsenstock | für COB | für COB, PG5 | 3.7 | 3.8 | ET | ET | ET | 4045013061194 | 5 | 0.01 | 0.01 | 84039090 | [5 empty] | WOX_W16-51-020-004_04.jpg |  | 3490270
8905741 | Ersatzteile | Wolf ET Kabelsatz ÖLV | für COB | für COB, PG23 | 41 | 42 | ET | ET | ET | 4045013059535 | 23 | 0.25 | 0.25 | 99999999 | [5 empty] | kein Bild vorhanden | NEU
8905744 | Ersatzteile | Wolf ET Kabelsatz intern/extern | für COB | für COB, PG43 | 168 | 173 | ET | ET | ET | 4045013069114 | 43 | 1.75 | 1.75 | 85444290 | [5 empty] | WOB_W8905744.JPG |  | 2744484
8905759 | Ersatzteile | Wolf ET Installationsset | für COB | für COB, PG25 | 49 | 50 | ET | ET | ET | 4045013124448 | 25 | 0.66 | 0.66 | 84039090 | [5 empty] | WOB_W8905759.JPG
8905766 | Ersatzteile | Wolf ET Warmwasser-Wärmetauscher | für CS | für CS, PG41 | 145 | 149 | ET | ET | ET | 4045013061224 | 41 | 1.11 | 1.11 | 84195000 | 120 | 80 | 470 | 4.512 | CD3 | WOB_W8905766.JPG | NEU - Ersetzt 2980425 | 2980425
8905800 | Ersatzteile | Wolf ET Verkleidung oben hinten | für COB-40 | für COB-40, PG17 | 23.1 | 23.8 | ET | ET | ET | 4045013106505 | 17 | 0.72 | 0.72 | 73089059 | [5 empty] | WOX_W16-51-020-002_02.jpg
8905806 | Ersatzteile | Wolf ET Chassis-Versteifung verzinkt | für COB-40 | für COB-40, PG15 | 17.3 | 17.8 | ET | ET | ET | 4045013093584 | 15 | 0.2 | 0.2 | 73089059 | [5 empty] | WOX_W16-51-020-002_02.jpg
8905812 | Ersatzteile | Wolf ET Öldüse 0,40 / 80Gr S LE | für COB | für COB, PG20 | 30.9 | 31.8 | ET | ET | ET | 4045013069121 | 20 | 0.21 | 0.01 | 84169000 | 180 | 100 | 180 | 3.24 | CD3 | WOX_W16-51-020-004_04.jpg |  | 2483237
8905839 | Ersatzteile | Wolf ET Öldüse 0,55 / 80Gr S LE | für COB | für COB, PG20 | 30.9 | 31.8 | ET | ET | ET | 4045013061453 | 20 | 0.21 | 0.11 | 84169000 | 180 | 100 | 180 | 3.24 | CD3 | WOX_W16-51-020-004_04.jpg
8905840 | Ersatzteile | Wolf ET Seitenverkleidung Links | für CS | für CS, PG36 | 110 | 113 | ET | ET | ET | 4045013060784 | 36 | 6.5 | 6.5 | 73089059 | [5 empty] | WOX_W16-51-160-001_EX.jpg
8905841 | Ersatzteile | Wolf ET Seitenverkleidung Rechts | frü CS | frü CS, PG36 | 110 | 113 | ET | ET | ET | 4045013061330 | 36 | 6.5 | 6.5 | 73089059 | [5 empty] | WOX_W16-51-160-001_EX.jpg
8905842 | Ersatzteile | Wolf ET Frontverkleidung komplett | für CS | für CS, PG41 | 145 | 149 | ET | ET | ET | 4045013061323 | 41 |  |  | 73089059 | [5 empty] | WOX_W16-51-160-001_EX.jpg
8905846 | Ersatzteile | Wolf ET Strömungsleitblech | für COB | für COB, PG20 | 30.9 | 31.8 | ET | ET | ET | 4045013080638 | 20 | 0.27 | 0.27 | 99999999 | [5 empty] | WOB_W8905846.JPG
8905922 | Ersatzteile | Wolf ET Abgastemperaturwächter 95Gr C | für CGB | für CGB, PG12 | 12.3 | 12.7 | ET | ET | ET | 4045013080652 | 12 | 0.02 | 0.02 | 90321081 | [5 empty] | WOB_W8905922.JPG
8905969 | Ersatzteile | Wolf ET Frontverkleidung komplett | für COB 15-29 | für COB 15-29, PG43 | 168 | 173 | ET | ET | ET | 4045013080669 | 43 | 5.5 | 4.09 | 73089059 | 295 | 600 | 1325 | 2.345 | HL | WOX_W16-51-020-002_02.jpg
8905970 | Ersatzteile | Wolf ET Seitenverkleidung Links | für COB 15-29 | für COB 15-29, PG37 | 116 | 119 | ET | ET | ET | 4045013061316 | 37 | 6.25 | 6.25 | 73089059 | [5 empty] | WOX_W16-51-020-002_02.jpg
8905971 | Ersatzteile | Wolf ET Seitenverkleidung Rechts | für COB 15-29 | für COB 15-29, PG37 | 116 | 119 | ET | ET | ET | 4045013061309 | 37 | 6.25 | 6.25 | 73089059 | [5 empty] | WOX_W16-51-020-002_02.jpg
8905972 | Ersatzteile | Wolf ET Siphon SH150 Kondensatschlauch | inkl. | inkl., PG13 | 15 | 15.4 | ET | ET | ET | 4045013080676 | 13 | 0.25 | 0.25 | 39172390 | [5 empty] | WOB_W8905972.JPG
8905973 | Ersatzteile | Wolf ET Kondensator myf 80Gr C Kunst. | für COB | für COB, PG8 | 6.3 | 6.5 | ET | ET | ET | 4045013063358 | 8 | 0.02 | 0.02 | 85322500 | [5 empty] | WOX_W16-51-020-004_04.jpg
8905974 | Ersatzteile | Wolf ET Düsenstock komplett | für COB-29 | für COB-29, PG37 | 116 | 119 | ET | ET | ET | 4045013080683 | 37 | 0.165 | 0.165 | 84039090 | [5 empty] | WOX_W16-51-020-004_04.jpg
8905975 | Ersatzteile | Wolf ET O-Ring 54 x 3 EPDM | für COB | für COB, PG7 | 5.6 | 5.8 | ET | ET | ET | 4045013080690 | 7 | 0.015 | 0.015 | 84039090 | [5 empty] | WOX_W16-51-020-004_04.jpg
8905976 | Ersatzteile | Wolf ET Dichtplatte für Gebläse | für COB-29 | für COB-29, PG12 | 12.3 | 12.7 | ET | ET | ET | 4045013080706 | 12 | 0.08 | 0.08 | 84039090 | [5 empty] | WOX_W16-51-020-004_04.jpg
8906050 | Ersatzteile | Wolf ET Regelungskasten komplett | für COB | für COB, PG29 | 69 | 71 | ET | ET | ET | 4045013060791 | 29 | 0.95 | 0.95 | 84039090 | [5 empty] | WOX_W16-51-020-002_02.jpg
8906155 | Ersatzteile | Wolf ET Verdrängungskörper unten | für COB-29 | für COB-29, PG32 | 84 | 86 | ET | ET | ET | 4045013080713 | 32 | 2.91 | 2.91 | 84039090 | [5 empty] | WOB_W8906155.JPG
8906156 | Ersatzteile | Wolf ET Verdrängungskörper unten | für COB-15/20 | für COB-15/20, PG29 | 69 | 71 | ET | ET | ET | 4045013080720 | 29 | 2.67 | 2.67 | 84039090 | [5 empty] | WOB_W8906156.JPG
8906254 | Ersatzteile | Wolf ET Regelung R21 (2 STB) achat | Brenner 2-stfg o. modul. | Brenner 2-stfg o. modul., PG99 | 855 | 880 | ET | ET | ET | 4045013064522 | 99 |  |  | 90328900 | [5 empty] | WOX_W50-51-012-007.jpg
8906301 | Ersatzteile | Wolf ET Verdrängungskörper oben | für COB-40 | für COB-40, PG39 | 133 | 137 | ET | ET | ET | 4045013094284 | 39 | 2.48 | 2.48 | 73089059 | [5 empty] | WOB_W8906301.JPG
8906350 | Ersatzteile | Wolf ET Regelung R21-DDC (inkl. STB) | Grundregelung | Grundregelung, PG99 | 635 | 655 | ET | ET | ET | 4045013070868 | 99 | 7.44 | 7.44 | 90328900 | [5 empty] | WOX_W50-51-012-009.jpg
8906351 | Ersatzteile | Wolf ET Regelung R21-DDC (2 STB) achat | Grundregelung | Grundregelung, PG99 | 745 | 765 | ET | ET | ET | 4045013071599 | 99 |  |  | 90328900 | [5 empty] | WOX_W50-51-012-009.jpg
8906400 | Ersatzteile | Wolf ET Verkleidung oben | für COB-40 | für COB-40, PG25 | 49 | 50 | ET | ET | ET | 4045013093683 | 25 | 2.702 | 2.702 | 73089059 | [5 empty] | WOX_W16-51-020-002_02.jpg
8906401 | Ersatzteile | Wolf ET Seitenverkleidung Links | für COB-40 | für COB-40, PG37 | 116 | 119 | ET | ET | ET | 4045013106512 | 37 | 6.1 | 6.1 | 73089059 | [5 empty] | WOX_W16-51-020-002_02.jpg
8906402 | Ersatzteile | Wolf ET Seitenverkleidung Rechts | für COB-40 | für COB-40, PG37 | 116 | 119 | ET | ET | ET | 4045013106451 | 37 | 6.1 | 6.1 | 73089059 | [5 empty] | WOX_W16-51-020-002_02.jpg
8906403 | Ersatzteile | Wolf ET Rückwand | für COB-40 | für COB-40, PG40 | 138 | 142 | ET | ET | ET | 4045013106468 | 40 | 1.959 | 1.959 | 73089059 | [5 empty] | WOX_W16-51-020-002_02.jpg
8906405 | Ersatzteile | Wolf ET Frontverkleidung komplett | für COB-40 | für COB-40, PG51 | 247 | 254 | ET | ET | ET | 4045013093850 | 51 | 4.841 | 4.841 | 73089059 | [5 empty] | WOX_W16-51-020-002_02.jpg
8906406 | Ersatzteile | Wolf ET Bodenblech | für COB | für COB, PG37 | 116 | 119 | ET | ET | ET | 4045013106475 | 37 | 8.458 | 8.458 | 73089059 | [5 empty] | WOX_W16-51-020-002_02.jpg
8906523 | Ersatzteile | Wolf ET Brenner Gusskessel | 37kW TH | 37kW TH, PG99 | 1120 | 1150 | 02 | ZUB | ZUB | 4045013102019 | 99 | 11.5 |  | 84161010 | 395 | 530 | 395 | 0.827 | HL | WOX_W13-51-017-011_03.jpg
8906525 | Ersatzteile | Wolf ET Brenner Gusskessel | 45kW TH | 45kW TH, PG99 | 1145 | 1180 | 02 | ZUB | ZUB | 4045013102026 | 99 | 11.5 |  | 84161010 | 395 | 530 | 395 | 0.827 | HL | WOX_W13-51-017-011_03.jpg
8906527 | Ersatzteile | Wolf ET Brenner Gusskessel | 60kW TH | 60kW TH, PG99 | 1145 | 1180 | 02 | ZUB | ZUB | 4045013102033 | 99 | 11.911 |  | 84162010 | 395 | 530 | 395 | 0.827 | HL | WOX_W13-51-017-011_03.jpg
8906569 | Ersatzteile | Wolf ET Kabelsatz | intern/extern | intern/extern, PG45 | 189 | 194 | ET | ET | ET | 4045013106314 | 45 | 1.9 | 1.9 | 85444290 | [5 empty] | WOB_W8906569.JPG
8906587 | Ersatzteile | Wolf ET Düsenstock | für COB-15 | für COB-15, PG28 | 64 | 66 | ET | ET | ET | 4045013104044 | 28 | 0.2 | 0.2 | 84039090 | [5 empty] | WOX_W16-51-020-004_04.jpg
8906588 | Ersatzteile | Wolf ET Öldüse 0,30 / 80S | für COB-15 | für COB-15, PG20 | 30.9 | 31.8 | ET | ET | ET | 4045013104051 | 20 | 0.05 | 0.05 | 84169000 | [5 empty] | WOX_W16-51-020-004_04.jpg
8906589 | Ersatzteile | Wolf ET Mischkopf komplett | für COB-15 | für COB-15, PG39 | 133 | 137 | ET | ET | ET | 4045013104068 | 39 | 0.5 | 0.5 | 84039090 | [5 empty] | WOX_W16-51-020-004_04.jpg
8906590 | Ersatzteile | Wolf ET Ölpumpe | für COB-15 | für COB-15, PG41 | 145 | 149 | ET | ET | ET | 4045013104082 | 41 | 1.4 | 1.4 | 84136039 | [5 empty] | WOX_W16-51-020-004_04.jpg
8906617 | Ersatzteile | Wolf ET O-Ring 87 x 2,5mm Viton | für COB 15-40 | für COB 15-40, PG4 | 2.9 | 3 | ET | ET | ET | 4045013106345 | 4 | 0.005 | 0.005 | 84039090 | [5 empty] | WOX_W16-51-020-004_04.jpg
8906618 | Ersatzteile | Wolf ET Düsenstock | für COB-40 | für COB-40, PG37 | 116 | 119 | ET | ET | ET | 4045013106352 | 37 | 0.2 | 0.2 | 84039090 | [5 empty] | WOX_W16-51-020-004_04.jpg
8906619 | Ersatzteile | Wolf ET Öldüse 0,65 / 80Gr. S LE | für COB-40 | für COB-40, PG20 | 30.9 | 31.8 | ET | ET | ET | 4045013106369 | 20 | 0.235 | 0.035 | 84039090 | 180 | 100 | 180 | 3.24 | CD3 | WOX_W16-51-020-004_04.jpg
8906620 | Ersatzteile | Wolf ET Mischkopf komplett | für COB-40 | für COB-40, PG39 | 133 | 137 | ET | ET | ET | 4045013106376 | 39 | 0.5 | 0.5 | 84039090 | [5 empty] | WOX_W16-51-020-004_04.jpg
8906623 | Ersatzteile | Wolf ET Isolierstein | für COB-40 | für COB-40, PG37 | 116 | 119 | ET | ET | ET | 4045013106406 | 37 | 2 | 2 | 69039090 | [5 empty] | WOX_W16-51-020-004_04.jpg
8906627 | Ersatzteile | Wolf ET Verdrängungskörper unten | für COB-40 | für COB-40, PG34 | 94 | 97 | ET | ET | ET | 4045013106420 | 34 | 2.4 | 2.4 | 84039090 | [5 empty] | WOB_W8906627.JPG
8906637 | Ersatzteile | Wolf ET Wärmetauscher | für COB | für COB, PG97 | 1735 | 1785 | ET | ET | ET | 4045013106437 | 97 | 47 | 47 | 84195000 | [5 empty] | WOX_W16-51-020-003_02.jpg
8906639 | Ersatzteile | Wolf ET Abgastemperaturwächter 100Gr.C | für COB | für COB, PG17 | 23.1 | 23.8 | ET | ET | ET | 4045013106444 | 17 | 0.02 | 0.02 | 85365080 | [5 empty] | WOB_W8906639.JPG
8906657 | Ersatzteile | Wolf ET Rückwand | für COB 15-20 | für COB 15-20, PG37 | 116 | 119 | ET | ET | ET | 4045013106482 | 37 |  |  | 73089059 | [5 empty] | WOX_W16-51-020-002_02.jpg
8906658 | Ersatzteile | Wolf ET Rückwand | für COB-29 | für COB-29, PG37 | 116 | 119 | ET | ET | ET | 4045013106499 | 37 |  |  | 99999999 | [5 empty] | WOX_W16-51-020-002_02.jpg
8906679 | Ersatzteile | Wolf ET Flammrohr Keramik (Set) | für COB-29 | für COB-29, PG56 | 311 | 320 | ET | ET | ET | 4045013133402 | 56 | 1.205 | 1.205 | 84039090 | 240 | 200 | 340 |  | HL | WOX_W16-51-020-004_04.jpg
8906717 | Ersatzteile | Wolf ET Ölgebläsebrenner 37kW Premio | für Gusskessel | für Gusskessel, PG99 | 1300 | 1340 | 02 | ZUB | ZUB | 4045013150270 | 99 | 13 | 13.2 | 84161010 | 395 | 530 | 395 | 0.827 | HL | WOX_W13-51-017-020_07.jpg
8906724 | Ersatzteile | Wolf ET Verdränger oben Mantel 256mm | für COB-15 | für COB-15, PG39 | 133 | 137 | ET | ET | ET | 4045013145337 | 39 | 3.12 | 3.12 | 73089059 | [5 empty] | WOB_W8906724.JPG
8906727 | Ersatzteile | Wolf ET Dichtschnur-Set Brennertüre | für Eurotwin | für Eurotwin, PG40 | 138 | 142 | ET | ET | ET | 4045013145504 | 40 | 5.9 | 5.9 | 68069000 | [5 empty] | WOX_W37-51-450-001_01.jpg | Preis geändert
8906728 | Ersatzteile | Wolf ET Dichtschnur-Set Wendek.-Türe | für Eurotwin | für Eurotwin, PG40 | 138 | 142 | ET | ET | ET | 4045013145511 | 40 | 3.65 | 3.65 | 68069000 | [5 empty] | WOX_W37-51-450-001_01.jpg | Preis geändert
8906731 | Ersatzteile | Wolf ET Dichtung Adapterrohr | für COB | für COB, PG7 | 5.6 | 5.8 | ET | ET | ET | 4045013146259 | 7 | 0.025 | 0.025 | 84039090 | [5 empty] | WOB_W8906731.JPG |  | 3910189
8906771 | Ersatzteile | Wolf ET Vorlaufrohr 1 1/2" m.Entl. 6bar | für COB | für COB, PG28 | 64 | 66 | ET | ET | ET | 4045013152472 | 28 | 1.01 | 1.01 | 84039090 | [5 empty] | WOB_W8906771.JPG
8906773 | Ersatzteile | Wolf ET Dämmst. Brennert. | für Eurotwin 450 | für Eurotwin 450, PG76 | 600 | 615 | ET | ET | ET | 4045013152540 | 76 | 5.355 | 5.355 | 69039090 | [5 empty] | WOX_W37-51-450-001_01.jpg
8906774 | Ersatzteile | Wolf ET Dämmst. Wendek. | für Eurotwin 450 | für Eurotwin 450, PG85 | 865 | 890 | ET | ET | ET | 4045013152557 | 85 | 9.355 | 9.355 | 69039090 | [5 empty] | WOX_W37-51-450-001_01.jpg
8906775 | Ersatzteile | Wolf ET Dämmst. Brennert. | für Eurotwin 600/800 | für Eurotwin 600/800, PG91 | 1065 | 1095 | ET | ET | ET | 4045013152564 | 91 | 9.355 | 9.355 | 69039090 | [5 empty] | WOX_W37-51-450-001_01.jpg
8906776 | Ersatzteile | Wolf ET Dämmst. Wendek. | für Eurotwin 600/800 | für Eurotwin 600/800, PG97 | 1735 | 1785 | ET | ET | ET | 4045013152571 | 97 | 15.355 | 15.355 | 69039090 | [5 empty] | WOX_W37-51-450-001_01.jpg
8906777 | Ersatzteile | Wolf ET Dämmst. Brent. | für Eurotwin 1000/1250 | für Eurotwin 1000/1250, PG97 | 1735 | 1785 | ET | ET | ET | 4045013152588 | 97 | 15.355 | 15.355 | 69039090 | [5 empty] | WOX_W37-51-450-001_01.jpg
8906778 | Ersatzteile | Wolf ET Dämmst. Wendek. | für Eurotwin 1000/1250 | für Eurotwin 1000/1250, PG97 | 1735 | 1785 | ET | ET | ET | 4045013152595 | 97 | 19.355 | 19.355 | 69039090 | [5 empty] | WOX_W37-51-450-001_01.jpg
8906798 | Ersatzteile | Wolf ET Flammrohr Keramik (Set) | für COB-40 | für COB-40, PG57 | 323 | 332 | ET | ET | ET | 4045013155008 | 57 | 1.1 | 1.1 | 84039090 | [5 empty] | WOX_W16-51-020-004_08.jpg
8906932 | Ersatzteile | Wolf ET Verkleidung u. Wärmedämmung kpl. | für CHK/CHU-22, weiß | für CHK/CHU-22, weiß, PG99 | 442 | 455 | 02 | ZUB | ZUB | 4045013157965 | 99 | 27.66 | 27.66 | 73089059 | 685 | 290 | 915 |  | M3 | WOX_W8903926_001_1351022103.jpg
8906933 | Ersatzteile | Wolf ET Verkleidung u. Wärmedämmung kpl. | für CHK/CHU-29, weiß | für CHK/CHU-29, weiß, PG99 | 457 | 470 | 02 | ZUB | ZUB | 4045013157972 | 99 | 27.66 | 27.66 | 73089059 | 685 | 290 | 915 |  | M3 | WOX_W8903926_001_1351022103.jpg
8906934 | Ersatzteile | Wolf ET Verkleidung u. Wärmedämmung kpl. | für CHK-37, weiß | für CHK-37, weiß, PG99 | 483 | 500 | 02 | ZUB | ZUB | 4045013157989 | 99 | 29.66 | 29.66 | 73089059 | 950 | 285 | 895 |  | M3 | WOX_W8903926_001_1351022103.jpg
8906935 | Ersatzteile | Wolf ET Verkleidung u. Wärmedämmung kpl. | für CHK-45, weiß | für CHK-45, weiß, PG99 | 525 | 540 | 02 | ZUB | ZUB | 4045013157996 | 99 | 29.66 | 29.66 | 73089059 | 950 | 285 | 895 |  | M3 | WOX_W8903926_001_1351022103.jpg
8906936 | Ersatzteile | Wolf ET Verkleidung u. Wärmedämmung kpl. | für CHK-60, weiß | für CHK-60, weiß, PG99 | 590 | 605 | 02 | ZUB | ZUB | 4045013158009 | 99 | 35 | 20 | 73089059 | 1130 | 290 | 940 |  | M3 | WOX_W8903926_001_1351022103.jpg
8906937 | Ersatzteile | Wolf ET Verkleidung u. Wärmedämmung kpl. | für CHU-37, weiß | für CHU-37, weiß, PG99 | 483 | 500 | 02 | ZUB | ZUB | 4045013158016 | 99 | 31 | 20 | 73089059 | 950 | 285 | 890 |  | M3 | WOX_W8903926_001_1351022103.jpg
8906938 | Ersatzteile | Wolf ET Verkleidung u. Wärmedämmung kpl. | für CHU-45, weiß | für CHU-45, weiß, PG99 | 525 | 540 | 02 | ZUB | ZUB | 4045013158023 | 99 | 33 | 20 | 73089059 | 950 | 285 | 895 |  | M3 | WOX_W8903926_001_1351022103.jpg
8906939 | Ersatzteile | Wolf ET Verkleidung u. Wärmedämmung kpl. | für CHU-60, weiß | für CHU-60, weiß, PG99 | 590 | 605 | 02 | ZUB | ZUB | 4045013158030 | 99 | 40 | 20 | 73089059 | 1130 | 285 | 945 |  | M3 | WOX_W8903926_001_1351022103.jpg
8906940 | Ersatzteile | Wolf ET Verkleidung u. Wärmedämmung kpl. | für CNK/CNU-17/20, weiß | für CNK/CNU-17/20, weiß, PG99 | 416 | 425 | 02 | ZUB | ZUB | 4045013158047 | 99 | 23.81 | 23.81 | 73089059 | 720 | 300 | 815 |  | M3 | WOX_W8903949_001_13-51-017-003.jpg
8906941 | Ersatzteile | Wolf ET Verkleidung u. Wärmedämmung kpl. | für CNK/CNU-25, weiß | für CNK/CNU-25, weiß, PG99 | 416 | 425 | 02 | ZUB | ZUB | 4045013158054 | 99 | 25 | 25.9 | 73089059 | 720 | 305 | 820 |  | M3 | WOX_W8903949_001_13-51-017-003.jpg
8906942 | Ersatzteile | Wolf ET Verkleidung u. Wärmedämmung kpl. | für CNK/CNU-32, weiß | für CNK/CNU-32, weiß, PG99 | 493 | 510 | 02 | ZUB | ZUB | 4045013158061 | 99 | 25 | 26 | 73089059 | 860 | 285 | 770 |  | M3 | WOX_W8903949_001_13-51-017-003.jpg
8906943 | Ersatzteile | Wolf ET Verkleidung u. Wärmedämmung kpl. | für CNK-40, weiß | für CNK-40, weiß, PG99 | 510 | 525 | 02 | ZUB | ZUB | 4045013158078 | 99 | 23.3 | 23.3 | 73089059 | 860 | 285 | 775 |  | M3 | WOX_W8903949_001_13-51-017-003.jpg
8906944 | Ersatzteile | Wolf ET Verkleidung u. Wärmedämmung kpl. | für CNK-50/63, weiß | für CNK-50/63, weiß, PG99 | 595 | 610 | 02 | ZUB | ZUB | 4045013158085 | 99 | 25.3 | 25.3 | 73089059 | 1130 | 285 | 940 |  | M3 | WOX_W8903949_001_13-51-017-003.jpg
8906945 | Ersatzteile | Wolf ET Verkleidung u. Wärmedämmung kpl. | für CNU-40, weiß | für CNU-40, weiß, PG99 | 510 | 525 | 02 | ZUB | ZUB | 4045013158092 | 99 | 25 | 20 | 73089059 | 860 | 285 | 775 |  | M3 | WOX_W8903949_001_13-51-017-003.jpg
8906946 | Ersatzteile | Wolf ET Verkleidung u. Wärmedämmung kpl. | für CNU-50/63, weiß | für CNU-50/63, weiß, PG99 | 595 | 610 | 02 | ZUB | ZUB | 4045013158108 | 99 | 40 | 20 | 73089059 | 1130 | 295 | 945 |  | M3 | WOX_W8903949_001_13-51-017-003.jpg
8906947 | Ersatzteile | Wolf ET Verkleidung u. Wärmedämmung kpl. | für CB200(50-63), weiß | für CB200(50-63), weiß, PG99 | 555 | 570 | 02 | ZUB | ZUB | 4045013158115 | 99 | 50 | 20 | 73089059 | 1250 | 285 | 780 |  | M3 | WOX_W13-51-200-303_02.jpg
8906948 | Ersatzteile | Wolf ET Verkleidung u. Wärmedämmung kpl. | für CB155, weiß | für CB155, weiß, PG99 | 499 | 515 | 02 | ZUB | ZUB | 4045013158122 | 99 | 27.5 | 26.5 | 73089059 | 685 | 290 | 915 |  | M3 | WOX_W8903905_001_1351155303.jpg
8906949 | Ersatzteile | Wolf ET Verkleidung u. Wärmedämmung kpl. | für CB200, weiß | für CB200, weiß, PG99 | 555 | 570 | 02 | ZUB | ZUB | 4045013158139 | 99 | 33 | 30 | 73089059 | 785 | 270 | 1205 |  | M3 | WOX_W8903905_001_1351155303.jpg
8906951 | Ersatzteile | Wolf ET Verkleidung u. Wärmedämmung kpl. | für FB200, weiß | für FB200, weiß, PG99 | 493 | 510 | 02 | ZUB | ZUB | 4045013158153 | 99 | 31 | 28 | 73089059 | 780 | 275 | 1205 |  | M3 | WOX_W8903905_001_1351155303.jpg
8907095 | Ersatzteile | Wolf ET Verkleidung u. Wärmedämmung kpl. | weiß, für MKS-85/100 | weiß, für MKS-85/100, PG94 | 1160 | 1195 | ET | ET | ET | 4045013161245 | 94 | 56 | 46 | 73089059 | 1200 | 270 | 1080 |  | M3 | WOX_W37-51-085-001_02.jpg
8907096 | Ersatzteile | Wolf ET Verkleidung u. Wärmedämmung kpl. | weiß, für MKS-140 | weiß, für MKS-140, PG95 | 1240 | 1275 | ET | ET | ET | 4045013161276 | 95 | 70 | 55 | 73089059 | 1500 | 285 | 1250 | 0.534 | M3 | WOX_W37-51-085-001_02.jpg
8907097 | Ersatzteile | Wolf ET Verkleidung u. Wärmedämmung kpl. | weiß, für MKS 190/250 | weiß, für MKS 190/250, PG98 | 2055 | 2115 | ET | ET | ET | 4045013161269 | 98 | 71 | 71 | 73089059 | 1600 | 340 | 900 |  | M3 | WOX_W37-51-085-001_02.jpg
8907098 | Ersatzteile | Wolf ET Verkleidung u. Wärmedämmung kpl. | weiß, für MKS-340-500 | weiß, für MKS-340-500, PG99 | 2800 | 2880 | ET | ET | ET | 4045013161252 | 99 | 90 | 90 | 73089059 | [5 empty] | WOX_W37-51-085-001_02.jpg
8907099 | Ersatzteile | Wolf ET Verkleidung u. Wärmedämmung kpl. | weiß, für MK-1-80 | weiß, für MK-1-80, PG89 | 975 | 1005 | ET | ET | ET | 4045013160989 | 89 | 40 | 40 | 73089059 | [5 empty] | WOX_W35-51-080-001_01.jpg
8907100 | Ersatzteile | Wolf ET Verkleidung u. Wärmedämmung kpl. | weiß, für MK-1-110 | weiß, für MK-1-110, PG91 | 1065 | 1095 | ET | ET | ET | 4045013160996 | 91 | 100 | 100 | 73089059 | [5 empty] | WOX_W35-51-080-001_01.jpg
8907101 | Ersatzteile | Wolf ET Verkleidung u. Wärmedämmung kpl. | weiß, für MK-1-140 | weiß, für MK-1-140, PG92 | 1115 | 1145 | ET | ET | ET | 4045013161283 | 92 | 100 | 100 | 99999999 | [5 empty] | WOX_W35-51-080-001_01.jpg
8907102 | Ersatzteile | Wolf ET Verkleidung u. Wärmedämmung kpl. | weiß, für MK-1-180 | weiß, für MK-1-180, PG95 | 1240 | 1275 | ET | ET | ET | 4045013161214 | 95 | 100 | 100 | 73089059 | [5 empty] | WOX_W35-51-080-001_01.jpg
8907103 | Ersatzteile | Wolf ET Verkleidung u. Wärmedämmung kpl. | weiß, für MK-1-220 | weiß, für MK-1-220, PG96 | 1445 | 1485 | ET | ET | ET | 4045013161221 | 96 | 62.7 | 62.7 | 99999999 | [5 empty] | WOX_W35-51-080-001_01.jpg
8907104 | Ersatzteile | Wolf ET Verkleidung u. Wärmedämmung kpl. | weiß, für MK-1-260 | weiß, für MK-1-260, PG97 | 1735 | 1785 | ET | ET | ET | 4045013161238 | 97 | 100 | 100 | 99999999 | [5 empty] | WOX_W35-51-080-001_01.jpg
8907109 | Ersatzteile | Wolf ET Verkleidung Oben | weiß, für CHK/CHU-22, FNG-29/35 | weiß, für CHK/CHU-22, FNG-29/35, PG22 | 38.3 | 39.4 | ET | ET | ET | 4045013160859 | 22 | 3 | 3 | 99999999 | [5 empty] | WOX_W8903926_001_1351022103.jpg
8907110 | Ersatzteile | Wolf ET Verkleidung Oben | weiß, für CNG-48 | weiß, für CNG-48, PG23 | 41 | 42 | ET | ET | ET | 4045013160866 | 23 | 3 | 3 | 99999999 | [5 empty] | WOX_W13-51-010-205.jpg
8907111 | Ersatzteile | Wolf ET Seitenverkleidung Links/Rechts | weiß, für CHK(U)-22, FNG | weiß, für CHK(U)-22, FNG, PG27 | 57 | 59 | ET | ET | ET | 4045013160873 | 27 | 3.23 | 3.23 | 73089059 | [5 empty] | WOX_W8903926_001_1351022103.jpg
8907112 | Ersatzteile | Wolf ET Verkleidung Oben | weiß, für FNG-10-23 | weiß, für FNG-10-23, PG21 | 35.7 | 36.7 | ET | ET | ET | 4045013160880 | 21 | 3 | 3 | 73089059 | [5 empty] | WOX_W13-51-010-205.jpg
8907123 | Ersatzteile | Wolf ET Verkleidung Oben | weiß, für CNK/CNU-17/20 | weiß, für CNK/CNU-17/20, PG27 | 57 | 59 | ET | ET | ET | 4045013167322 | 27 | 3 | 3 | 73089059 | [5 empty] | WOX_W8903949_001_13-51-017-003.jpg
8907124 | Ersatzteile | Wolf ET Verkleidung Oben | weiß, für CNK/CNU-25 | weiß, für CNK/CNU-25, PG28 | 64 | 66 | ET | ET | ET | 4045013167339 | 28 | 3 | 3 | 73089059 | [5 empty] | WOX_W8903949_001_13-51-017-003.jpg
8907125 | Ersatzteile | Wolf ET Verkleidung Oben | weiß, für CNK/CNU-32/40 | weiß, für CNK/CNU-32/40, PG28 | 64 | 66 | ET | ET | ET | 4045013167346 | 28 | 3 | 3 | 73089059 | [5 empty] | WOX_W8903949_001_13-51-017-003.jpg
8907126 | Ersatzteile | Wolf ET Verkleidung Oben | weiß, für CNK/CNU-50/63 | weiß, für CNK/CNU-50/63, PG35 | 102 | 105 | ET | ET | ET | 4045013167353 | 35 | 3 | 3 | 73089059 | [5 empty] | WOX_W8903949_001_13-51-017-003.jpg
8907127 | Ersatzteile | Wolf ET Seitenverkleidung Links/Rechts | weiß, für CNK/CNU-17/20 | weiß, für CNK/CNU-17/20, PG27 | 57 | 59 | ET | ET | ET | 4045013167285 | 27 | 3.1 | 3.1 | 73089059 | [5 empty] | WOX_W8903949_001_13-51-017-003.jpg
8907128 | Ersatzteile | Wolf ET Seitenverkleidung Links/Rechts | weiß, für CNK/CNU-25 | weiß, für CNK/CNU-25, PG28 | 64 | 66 | ET | ET | ET | 4045013167292 | 28 | 3.56 | 3.56 | 73089059 | [5 empty] | WOX_W8903949_001_13-51-017-003.jpg
8907129 | Ersatzteile | Wolf ET Seitenverkleidung Links/Rechts | weiß, für CNK/CNU-32/40 | weiß, für CNK/CNU-32/40, PG29 | 69 | 71 | ET | ET | ET | 4045013167308 | 29 | 3.6 | 3.6 | 73089059 | [5 empty] | WOX_W8903949_001_13-51-017-003.jpg
8907130 | Ersatzteile | Wolf ET Seitenverkleidung Links/Rechts | weiß, für CNK/CNU-50/63 | weiß, für CNK/CNU-50/63, PG34 | 94 | 97 | ET | ET | ET | 4045013167315 | 34 | 4.23 | 4.23 | 73089059 | [5 empty] | WOX_W8903949_001_13-51-017-003.jpg
8907134 | Ersatzteile | Wolf ET Seitenverkleidung Rechts | weiß, für CB/CE-155 | weiß, für CB/CE-155, PG33 | 87 | 90 | ET | ET | ET | 4045013166677 | 33 | 4.72 | 4.72 | 73089059 | [5 empty] | WOX_W8903905_001_1351155303.jpg
8907135 | Ersatzteile | Wolf ET Seitenverkleidung Rechts | weiß, für CB/CE-200 | weiß, für CB/CE-200, PG35 | 102 | 105 | ET | ET | ET | 4045013166684 | 35 | 5.63 | 5.63 | 73089059 | [5 empty] | WOX_W8903905_001_1351155303.jpg
8907136 | Ersatzteile | Wolf ET Seitenverkleidung Links | weiß, für CB/CE-155 | weiß, für CB/CE-155, PG33 | 87 | 90 | ET | ET | ET | 4045013166691 | 33 | 4.56 | 4.56 | 73089059 | [5 empty] | WOX_W8903905_001_1351155303.jpg
8907137 | Ersatzteile | Wolf ET Seitenverkleidung Links | weiß, für CB/CE-200 | weiß, für CB/CE-200, PG35 | 102 | 105 | ET | ET | ET | 4045013166707 | 35 | 5.23 | 5.23 | 73089059 | [5 empty] | WOX_W8903905_001_1351155303.jpg
8907138 | Ersatzteile | Wolf ET Verkleidung Oben | weiß, für CB/CE-155 | weiß, für CB/CE-155, PG29 | 69 | 71 | ET | ET | ET | 4045013166714 | 29 | 3 | 3 | 73089059 | [5 empty] | WOX_W8903905_001_1351155303.jpg
8907139 | Ersatzteile | Wolf ET Verkleidung Oben | weiß, für CB/CE-200 | weiß, für CB/CE-200, PG31 | 77 | 79 | ET | ET | ET | 4045013166721 | 31 | 3 | 3 | 73089059 | [5 empty] | WOX_W8903905_001_1351155303.jpg
8907140 | Ersatzteile | Wolf ET Verkleidung Oben | weiß, für CB-200 ab NK-50/63 | weiß, für CB-200 ab NK-50/63, PG31 | 77 | 79 | ET | ET | ET | 4045013161207 | 31 | 3 | 3 | 73089059 | [5 empty] | WOX_W13-51-200-303_02.jpg
8907143 | Ersatzteile | Wolf ET Verkleidung Oben | weiß, für CHK/CHU-29 | weiß, für CHK/CHU-29, PG24 | 44 | 45 | ET | ET | ET | 4045013167049 | 24 | 3 | 3 | 73089059 | [5 empty] | WOX_W8903926_001_1351022103.jpg
8907144 | Ersatzteile | Wolf ET Verkleidung Oben | weiß, für CHK/CHU-37 | weiß, für CHK/CHU-37, PG26 | 54 | 56 | ET | ET | ET | 4045013167056 | 26 | 3 | 3 | 99999999 | [5 empty] | WOX_W8903926_001_1351022103.jpg
8907145 | Ersatzteile | Wolf ET Verkleidung Oben | weiß, für CHK/CHU-45 | weiß, für CHK/CHU-45, PG29 | 69 | 71 | ET | ET | ET | 4045013167063 | 29 | 3 | 3 | 99999999 | [5 empty] | WOX_W8903926_001_1351022103.jpg
8907146 | Ersatzteile | Wolf ET Verkleidung Oben | weiß, für CHK/CHU-60 | weiß, für CHK/CHU-60, PG32 | 84 | 86 | ET | ET | ET | 4045013167070 | 32 | 3 | 3 | 99999999 | [5 empty] | WOX_W8903926_001_1351022103.jpg
8907147 | Ersatzteile | Wolf ET Seitenverkleidung Links/Rechts | weiß, für CHK/CHU-29 | weiß, für CHK/CHU-29, PG29 | 69 | 71 | ET | ET | ET | 4045013167001 | 29 | 3.78 | 3.78 | 99999999 | [5 empty] | WOX_W8903926_001_1351022103.jpg
8907148 | Ersatzteile | Wolf ET Seitenverkleidung Links/Rechts | weiß, für CHK/CHU-37 | weiß, für CHK/CHU-37, PG31 | 77 | 79 | ET | ET | ET | 4045013167018 | 31 |  |  | 99999999 | [5 empty] | WOX_W8903926_001_1351022103.jpg
8907149 | Ersatzteile | Wolf ET Seitenverkleidung Links/Rechts | weiß, für CHK/CHU-45 | weiß, für CHK/CHU-45, PG32 | 84 | 86 | ET | ET | ET | 4045013167025 | 32 | 4.91 | 4.91 | 99999999 | [5 empty] | WOX_W8903926_001_1351022103.jpg
8907150 | Ersatzteile | Wolf ET Seitenverkleidung Links/Rechts | weiß, für CHK/CHU-60 | weiß, für CHK/CHU-60, PG34 | 94 | 97 | ET | ET | ET | 4045013167032 | 34 |  |  | 99999999 | [5 empty] | WOX_W8903926_001_1351022103.jpg
8907151 | Ersatzteile | Wolf ET Seitenverkl. Links/Rechts Vorne | weiß, für MKS-85/100 | weiß, für MKS-85/100, PG47 | 208 | 214 | ET | ET | ET | 4045013166455 | 47 |  |  | 73089059 | [5 empty] | WOX_W37-51-085-001_02.jpg
8907152 | Ersatzteile | Wolf ET Verkleidung Oben Rechts | weiß, für MKS-85/100 | weiß, für MKS-85/100, PG28 | 64 | 66 | ET | ET | ET | 4045013167117 | 28 |  |  | 73089059 | [5 empty] | WOX_W37-51-085-001_02.jpg
8907153 | Ersatzteile | Wolf ET Verkleidung Oben Links | weiß, für MKS-85/100 | weiß, für MKS-85/100, PG25 | 49 | 50 | ET | ET | ET | 4045013167155 | 25 |  |  | 73089059 | [5 empty] | WOX_W37-51-085-001_02.jpg
8907154 | Ersatzteile | Wolf ET Verkleidung Oben vorne | weiß, für MKS-85-140 | weiß, für MKS-85-140, PG23 | 41 | 42 | ET | ET | ET | 4045013167193 | 23 |  |  | 73089059 | [5 empty] | WOX_W37-51-085-001_02.jpg
8907155 | Ersatzteile | Wolf ET Verkleidung Rückwand Rechts | weiß, für MKS-85-140 | weiß, für MKS-85-140, PG29 | 69 | 71 | ET | ET | ET | 4045013167223 | 29 |  |  | 73089059 | [5 empty] | WOX_W37-51-085-001_02.jpg
8907156 | Ersatzteile | Wolf ET Verkleidung Rückwand Links | weiß, für MKS-85-140 | weiß, für MKS-85-140, PG30 | 75 | 77 | ET | ET | ET | 4045013167254 | 30 |  |  | 73089059 | [5 empty] | WOX_W37-51-085-001_02.jpg
8907157 | Ersatzteile | Wolf ET Seitenverkl. Links/Rechts Vorne | weiß, für MKS-140 | weiß, für MKS-140, PG48 | 218 | 224 | ET | ET | ET | 4045013166462 | 48 |  |  | 73089059 | [5 empty] | WOX_W37-51-085-001_02.jpg
8907158 | Ersatzteile | Wolf ET Verkleidung Oben Rechts | weiß, für MKS-140 | weiß, für MKS-140, PG30 | 75 | 77 | ET | ET | ET | 4045013167124 | 30 |  |  | 73089059 | [5 empty] | WOX_W37-51-085-001_02.jpg
8907159 | Ersatzteile | Wolf ET Verkleidung Oben Links | weiß, für MKS-140 | weiß, für MKS-140, PG29 | 69 | 71 | ET | ET | ET | 4045013167162 | 29 |  |  | 73089059 | [5 empty] | WOX_W37-51-085-001_02.jpg
8907160 | Ersatzteile | Wolf ET Seitenverkl. Links/Rechts Vorne | weiß, für MKS-190/250 | weiß, für MKS-190/250, PG39 | 133 | 137 | ET | ET | ET | 4045013166479 | 39 |  |  | 73089059 | [5 empty] | WOX_W37-51-085-001_02.jpg
8907161 | Ersatzteile | Wolf ET Verkleidung Oben Rechts | weiß, für MKS-190/250 | weiß, für MKS-190/250, PG36 | 110 | 113 | ET | ET | ET | 4045013167131 | 36 |  |  | 73089059 | [5 empty] | WOX_W37-51-085-001_02.jpg
8907162 | Ersatzteile | Wolf ET Verkleidung Oben Links | weiß, für MKS-190/250 | weiß, für MKS-190/250, PG36 | 110 | 113 | ET | ET | ET | 4045013167179 | 36 |  |  | 73089059 | [5 empty] | WOX_W37-51-085-001_02.jpg
8907163 | Ersatzteile | Wolf ET Verkleidung Oben vorne | weiß, für MKS-190/250 | weiß, für MKS-190/250, PG36 | 110 | 113 | ET | ET | ET | 4045013167209 | 36 |  |  | 73089059 | [5 empty] | WOX_W37-51-085-001_02.jpg
8907164 | Ersatzteile | Wolf ET Verkleidung Rückwand Rechts | weiß, für MKS-190/250 | weiß, für MKS-190/250, PG36 | 110 | 113 | ET | ET | ET | 4045013167230 | 36 |  |  | 73089059 | [5 empty] | WOX_W37-51-085-001_02.jpg
8907165 | Ersatzteile | Wolf ET Verkleidung Rückwand Links | weiß, für MKS-190/250 | weiß, für MKS-190/250, PG36 | 110 | 113 | ET | ET | ET | 4045013167261 | 36 |  |  | 73089059 | [5 empty] | WOX_W37-51-085-001_02.jpg
8907166 | Ersatzteile | Wolf ET Seitenverkl. Links/Rechts Hinten | weiß, für MKS-190/250 | weiß, für MKS-190/250, PG48 | 218 | 224 | ET | ET | ET | 4045013166493 | 48 | 8.5 | 8.5 | 73089059 | [5 empty] | WOX_W37-51-085-001_02.jpg
8907167 | Ersatzteile | Wolf ET Seitenverkl. Links/Rechts Vorne | weiß, für MKS-340-520 | weiß, für MKS-340-520, PG54 | 287 | 295 | ET | ET | ET | 4045013166486 | 54 |  |  | 73089059 | [5 empty] | WOX_W37-51-085-001_02.jpg
8907168 | Ersatzteile | Wolf ET Verkleidung Oben Rechts | weiß, für MKS-340-520 | weiß, für MKS-340-520, PG37 | 116 | 119 | ET | ET | ET | 4045013167148 | 37 |  |  | 73089059 | [5 empty] | WOX_W37-51-085-001_02.jpg
8907169 | Ersatzteile | Wolf ET Verkleidung Oben Links | weiß, für MKS-340-520 | weiß, für MKS-340-520, PG37 | 116 | 119 | ET | ET | ET | 4045013167186 | 37 |  |  | 73089059 | [5 empty] | WOX_W37-51-085-001_02.jpg
8907170 | Ersatzteile | Wolf ET Verkleidung Oben vorne | weiß, für MKS-340-520 | weiß, für MKS-340-520, PG55 | 296 | 305 | ET | ET | ET | 4045013167216 | 55 |  |  | 73089059 | [5 empty] | WOX_W37-51-085-001_02.jpg
8907171 | Ersatzteile | Wolf ET Verkleidung Rückwand Rechts | weiß, für MKS-340-520 | weiß, für MKS-340-520, PG51 | 247 | 254 | ET | ET | ET | 4045013167247 | 51 |  |  | 73089059 | [5 empty] | WOX_W37-51-085-001_02.jpg
8907172 | Ersatzteile | Wolf ET Verkleidung Rückwand Links | weiß, für MKS-340-520 | weiß, für MKS-340-520, PG51 | 247 | 254 | ET | ET | ET | 4045013167278 | 51 |  |  | 73089059 | [5 empty] | WOX_W37-51-085-001_02.jpg
8907173 | Ersatzteile | Wolf ET Seitenverkl. Links/Rechts Hinten | weiß, für MKS-340-500 | weiß, für MKS-340-500, PG39 | 133 | 137 | ET | ET | ET | 4045013167100 | 39 |  |  | 73089059 | [5 empty] | WOX_W37-51-085-001_02.jpg
8907174 | Ersatzteile | Wolf ET Verkleidung Links/Rechts/Vorne | weiß, für MK-1-80/180 | weiß, für MK-1-80/180, PG38 | 124 | 128 | ET | ET | ET | 4045013166851 | 38 |  |  | 73089059 | [5 empty] | WOX_W35-51-080-001_01.jpg
8907175 | Ersatzteile | Wolf ET Verkleidung Oben | weiß, für MK-1-80 | weiß, für MK-1-80, PG37 | 116 | 119 | ET | ET | ET | 4045013166882 | 37 |  |  | 73089059 | [5 empty] | WOX_W35-51-080-001_01.jpg
8907176 | Ersatzteile | Wolf ET Türverkleidung | silber, für MK-1 | silber, für MK-1, PG40 | 138 | 142 | ET | ET | ET | 4045013166943 | 40 | 3.31 | 3.31 | 73089059 | [5 empty] | WOX_W35-51-080-001_01.jpg
8907177 | Ersatzteile | Wolf ET Türverkleidung Unten | weiß, für MK-1 | weiß, für MK-1, PG32 | 84 | 86 | ET | ET | ET | 4045013166950 | 32 |  |  | 73089059 | [5 empty] | WOX_W35-51-080-001_01.jpg
8907178 | Ersatzteile | Wolf ET Verkleidung Rückwand Links | weiß, für MK-1 | weiß, für MK-1, PG20 | 30.9 | 31.8 | ET | ET | ET | 4045013166967 | 20 |  |  | 73089059 | [5 empty] | WOX_W35-51-080-001_01.jpg
8907179 | Ersatzteile | Wolf ET Verkleidung Rückwand Rechts | weiß, für MK-1 | weiß, für MK-1, PG20 | 30.9 | 31.8 | ET | ET | ET | 4045013166974 | 20 |  |  | 73089059 | [5 empty] | WOX_W35-51-080-001_01.jpg
8907180 | Ersatzteile | Wolf ET Verkleidung Links/Rechts/Vorne | weiß, für MK-1-110/220 | weiß, für MK-1-110/220, PG42 | 154 | 158 | ET | ET | ET | 4045013166868 | 42 |  |  | 73089059 | [5 empty] | WOX_W35-51-080-001_01.jpg
8907181 | Ersatzteile | Wolf ET Verkleidung Oben | weiß, für MK-1-110 | weiß, für MK-1-110, PG37 | 116 | 119 | ET | ET | ET | 4045013166899 | 37 |  |  | 73089059 | [5 empty] | WOX_W35-51-080-001_01.jpg
8907182 | Ersatzteile | Wolf ET Verkleidung Links/Rechts/Vorne | weiß, für MK-1-140/260 | weiß, für MK-1-140/260, PG29 | 69 | 71 | ET | ET | ET | 4045013166875 | 29 |  |  | 73089059 | [5 empty] | WOX_W35-51-080-001_01.jpg
8907183 | Ersatzteile | Wolf ET Verkleidung Oben | weiß, für MK-1-140 | weiß, für MK-1-140, PG37 | 116 | 119 | ET | ET | ET | 4045013166905 | 37 |  |  | 73089059 | [5 empty] | WOX_W35-51-080-001_01.jpg
8907184 | Ersatzteile | Wolf ET Seitenverkl. Links/Rechts Hinten | weiß, für MK-1-180-260 | weiß, für MK-1-180-260, PG20 | 30.9 | 31.8 | ET | ET | ET | 4045013166981 | 20 |  |  | 73089059 | [5 empty] | WOX_W35-51-080-001_01.jpg
8907185 | Ersatzteile | Wolf ET Verkleidung Oben | weiß, für MK-1-180 | weiß, für MK-1-180, PG37 | 116 | 119 | ET | ET | ET | 4045013166912 | 37 |  |  | 73089059 | [5 empty] | WOX_W35-51-080-001_01.jpg
8907186 | Ersatzteile | Wolf ET Verkleidung Oben Hinten | weiß, für MK-1-180-260 | weiß, für MK-1-180-260, PG28 | 64 | 66 | ET | ET | ET | 4045013166998 | 28 |  |  | 73089059 | [5 empty] | WOX_W35-51-080-001_01.jpg
8907187 | Ersatzteile | Wolf ET Verkleidung Oben | weiß, für MK-1-220 | weiß, für MK-1-220, PG37 | 116 | 119 | ET | ET | ET | 4045013166929 | 37 |  |  | 73089059 | [5 empty] | WOX_W35-51-080-001_01.jpg
8907188 | Ersatzteile | Wolf ET Verkleidung Oben | weiß, für MK-1-260 | weiß, für MK-1-260, PG37 | 116 | 119 | ET | ET | ET | 4045013166936 | 37 |  |  | 73089059 | [5 empty] | WOX_W35-51-080-001_01.jpg
8907809 | Ersatzteile | Wolf ET Designelement Oben klein | weiß, für CHU/CNU | weiß, für CHU/CNU, PG29 | 69 | 71 | ET | ET | ET | 4045013164000 | 29 |  |  | 73089059 | [5 empty] | WOX_W8904235_001_13-51-017-004.jpg
8907810 | Ersatzteile | Wolf ET Designelement Oben groß | weiß, für CHU/CNU | weiß, für CHU/CNU, PG29 | 69 | 71 | ET | ET | ET | 4045013164017 | 29 | 3.015 | 3.015 | 73089059 | [5 empty] | WOX_W8904235_001_13-51-017-004.jpg
8907811 | Ersatzteile | Wolf ET Designelement Unten groß | weiß, für CHU/CNU | weiß, für CHU/CNU, PG27 | 57 | 59 | ET | ET | ET | 4045013164024 | 27 | 2.38 | 2.38 | 73089059 | [5 empty] | WOX_W8904235_001_13-51-017-004.jpg
8907812 | Ersatzteile | Wolf ET Designelement Unten klein | weiß, für CHU/CNU | weiß, für CHU/CNU, PG27 | 57 | 59 | ET | ET | ET | 4045013164031 | 27 | 2.718 | 2.718 | 73089059 | [5 empty] | WOX_W8904235_001_13-51-017-004.jpg
8907817 | Ersatzteile | Wolf ET Designelement | weiß, für CB-CE-155/200 | weiß, für CB-CE-155/200, PG35 | 102 | 105 | ET | ET | ET | 4045013164048 | 35 | 3.621 | 3.621 | 73089059 | [5 empty] | WOX_W13-51-155-304_02.jpg
8908075 | Ersatzteile | Wolf ET Flammrohr Keramik (Set) | für COB-20 | für COB-20, PG56 | 311 | 320 | ET | ET | ET | 4045013175280 | 56 |  |  | 84039090 | [5 empty] | WOX_W16-51-020-004_08.jpg |  | 8906750
8908098 | Ersatzteile | Wolf ET Brennkammerdeckel ÖLV | für COB | für COB, PG27 | 57 | 59 | ET | ET | ET | 4045013204775 | 27 |  |  | 99999999 | [5 empty] | kein Bild vorhanden | NEU
8908102 | Ersatzteile | Wolf ET Regelung | für R21-105 C | für R21-105 C , PG85 | 865 | 890 | ET | ET | ET | 4045013188068 | 85 | 4.8 | 4.8 | 90328900 | [5 empty] | WOX_W50-51-012-007.jpg
8908106 | Ersatzteile | Wolf ET Halteblech Druckwächter | für CSK | für CSK, PG7 | 5.6 | 5.8 | ET | ET | ET | 4045013204751 | 7 |  |  | 99999999 | [5 empty] | kein Bild vorhanden | NEU
8908128 | Ersatzteile | Wolf ET Adapterrohr | für COB-20/-29 | für COB-20/-29, PG34 | 94 | 97 | ET | ET | ET | 4045013182196 | 34 |  |  | 84169000 | [5 empty] | kein Bild vorhanden | NEU
8908129 | Ersatzteile | Wolf ET ET Adapterrohr | für COB-40 | für COB-40, PG35 | 102 | 105 | ET | ET | ET | 4045013183308 | 35 |  |  | 84169000 | [5 empty] | kein Bild vorhanden | NEU
8908133 | Ersatzteile | Wolf ET ET-Set Pumpe Alpha+25/60 | f. Pumpengruppe DN25 | f. Pumpengruppe DN25, PG58 | 336 | 346 | ET | ET | ET | 4045013188075 | 58 |  |  | 99999999 | [5 empty] | WOX_W13-51-010-001.jpg |  | 2014501
8908134 | Ersatzteile | Wolf ET ET-Set Pumpe Alpha+32/60 | f. Pumpengruppe DN32 Kl.A | f. Pumpengruppe DN32 Kl.A, PG63 | 405 | 417 | ET | ET | ET | 4045013188082 | 63 |  |  | 99999999 | [5 empty] | WOX_W13-51-010-001.jpg |  | 8908082
8908184 | Ersatzteile | Wolf ET Dichtschnur-Set Kesseltüre | für Eurotwin NT / K 450-1200 | für Eurotwin NT / K 450-1200, PG36 | 110 | 113 | ET | ET | ET | 4045013192874 | 36 |  |  | 99999999 | [5 empty] | WOX_W37-51-450-001_02.jpg | NEU
8908193 | Ersatzteile | Wolf ET Kondensatwanne | für CGB-75/100 | für CGB-75/100, PG28 | 64 | 66 | ET | ET | ET | 4045013193185 | 28 | 2.706 | 2.706 | 99999999 |  |  |  |  | HL | WOX_W47-51-100-012_04.jpg | NEU - Ersetzt 8905654 | 8905654
8908235 | Ersatzteile | Wolf ET Kondensatwanne | für COB bis BJ 03/2013 | für COB bis BJ 03/2013, PG39 | 133 | 137 | ET | ET | ET | 4045013196964 | 39 | 2.706 | 2.706 | 84039090 |  |  |  |  | HL | WOB_W8905654.JPG | NEU - Ersetzt 8905654 | 8905654
9145019 | Ersatzteile | Wolf ET Verkleidung Rückwand | für BPH-10 Silber | für BPH-10 Silber, PG36 | 110 | 113 | ET | ET | ET | 4045013059191 | 36 | 8.8 | 8.8 | 99999999 | [5 empty] | WOX_W32-51-010-002_01.jpg
9145022 | Ersatzteile | Wolf ET Verkleidung Zwischenwand | für BPH-10 Silber | für BPH-10 Silber, PG36 | 110 | 113 | ET | ET | ET | 4045013059238 | 36 | 6.3 | 6.3 | 99999999 | [5 empty] | WOX_W32-51-010-002_01.jpg
9145028 | Ersatzteile | Wolf ET Verkleidung Deckel | für BPH-10 Silber | für BPH-10 Silber, PG39 | 133 | 137 | ET | ET | ET | 4045013059108 | 39 | 3.7 | 3.7 | 99999999 | [5 empty] | WOX_W32-51-010-002_01.jpg
9145031 | Ersatzteile | Wolf ET Revisionsdeckel silber | für BPH-10 | für BPH-10, PG17 | 23.1 | 23.8 | ET | ET | ET | 4045013059139 | 17 | 0.55 | 0.55 | 99999999 | [5 empty] | WOX_W32-51-010-002_01.jpg
9145033 | Ersatzteile | Wolf ET Revisionsdeckel Zwischenwand | für BPH 10/15 | für BPH 10/15, PG9 | 7.9 | 8.1 | ET | ET | ET | 4045013080737 | 9 | 0.21 | 0.21 | 99999999 | [5 empty] | WOX_W32-51-010-002_01.jpg
9145045 | Ersatzteile | Wolf ET Verkleidung Rückwand | für BPH-15 Silber | für BPH-15 Silber, PG36 | 110 | 113 | ET | ET | ET | 4045013059207 | 36 | 11.5 | 11.5 | 99999999 | [5 empty] | WOX_W32-51-010-002_01.jpg
9145048 | Ersatzteile | Wolf ET Verkleidung Zwischenwand | für BPH-15 Silber | für BPH-15 Silber, PG36 | 110 | 113 | ET | ET | ET | 4045013059245 | 36 | 8 | 8 | 99999999 | [5 empty] | WOX_W32-51-010-002_01.jpg
9145054 | Ersatzteile | Wolf ET Verkleidung Deckel | für BPH-15 Silber | für BPH-15 Silber, PG39 | 133 | 137 | ET | ET | ET | 4045013059115 | 39 | 5.7 | 5.7 | 99999999 | [5 empty] | WOX_W32-51-010-002_01.jpg
9145057 | Ersatzteile | Wolf ET Revisionsdeckel silber | für BPH-15 | für BPH-15, PG24 | 44 | 45 | ET | ET | ET | 4045013059146 | 24 | 0.97 | 0.97 | 99999999 | [5 empty] | WOX_W32-51-010-002_01.jpg
9145073 | Ersatzteile | Wolf ET Verkleidung vorne links | für BPH-10 Silber | für BPH-10 Silber, PG35 | 102 | 105 | ET | ET | ET | 4045013059023 | 35 | 7 | 7 | 99999999 | [5 empty] | WOX_W32-51-010-002_01.jpg
9145074 | Ersatzteile | Wolf ET Verkleidung vorne rechts | für BPH-10 Achat | für BPH-10 Achat, PG47 | 208 | 214 | ET | ET | ET | 4045013059061 | 47 | 12.9 | 12.9 | 99999999 | [5 empty] | WOX_W32-51-010-002_01.jpg
9145076 | Ersatzteile | Wolf ET Seitenverkleidung | für BPH-10 Silber | für BPH-10 Silber, PG36 | 110 | 113 | ET | ET | ET | 4045013059153 | 36 | 7.6 | 7.6 | 99999999 | [5 empty] | WOX_W32-51-010-002_01.jpg
9145084 | Ersatzteile | Wolf ET Verkleidung vorne links | für BPH-15 Silber | für BPH-15 Silber, PG35 | 102 | 105 | ET | ET | ET | 4045013059030 | 35 | 13 | 13 | 99999999 | [5 empty] | WOX_W32-51-010-002_01.jpg
9145085 | Ersatzteile | Wolf ET Verkleidung vorne rechts | für BPH-15 Achat | für BPH-15 Achat, PG47 | 208 | 214 | ET | ET | ET | 4045013059078 | 47 | 12.5 | 12.5 | 99999999 | [5 empty] | WOX_W32-51-010-002_01.jpg
9145086 | Ersatzteile | Wolf ET Seitenverkleidung | für BPH-15 | für BPH-15, PG36 | 110 | 113 | ET | ET | ET | 4045013059160 | 36 | 9.8 | 9.8 | 99999999 | [5 empty] | WOX_W32-51-010-002_01.jpg
9145106 | Ersatzteile | Wolf ET Verkleidung Rückwand | für BPH-25 Silber | für BPH-25 Silber, PG36 | 110 | 113 | ET | ET | ET | 4045013059214 | 36 | 11.5 | 11.5 | 99999999 | [5 empty] | WOX_W32-51-010-002_01.jpg
9145109 | Ersatzteile | Wolf ET Verkleidung Zwischenwand | für BPH-25 | für BPH-25, PG36 | 110 | 113 | ET | ET | ET | 4045013059252 | 36 | 10.7 | 10.7 | 99999999 | [5 empty] | WOX_W32-51-010-002_01.jpg
9145115 | Ersatzteile | Wolf ET Verkleidung Deckel | für BPH-25/35 Silber | für BPH-25/35 Silber, PG39 | 133 | 137 | ET | ET | ET | 4045013059122 | 39 | 13.3 | 13.3 | 99999999 | [5 empty] | WOX_W32-51-010-002_01.jpg
9145130 | Ersatzteile | Wolf ET Verkleidung Rückwand | für BPH-35 Silber | für BPH-35 Silber, PG36 | 110 | 113 | ET | ET | ET | 4045013059221 | 36 | 13.65 | 13.65 | 99999999 | [5 empty] | WOX_W32-51-010-002_01.jpg
9145133 | Ersatzteile | Wolf ET Verkleidung Zwischenwand | für BPH-35 Silber | für BPH-35 Silber, PG36 | 110 | 113 | ET | ET | ET | 4045013059269 | 36 | 12.65 | 12.65 | 99999999 | [5 empty] | WOX_W32-51-010-002_01.jpg
9145146 | Ersatzteile | Wolf ET Verkleidung vorne Rechts | für BPH-25 | für BPH-25, PG47 | 208 | 214 | ET | ET | ET | 4045013059085 | 47 | 16.4 | 16.4 | 99999999 | [5 empty] | WOX_W32-51-010-002_01.jpg
9145147 | Ersatzteile | Wolf ET Verkleidung vorne links | für BPH-25 | für BPH-25, PG43 | 168 | 173 | ET | ET | ET | 4045013059047 | 43 | 14.9 | 14.9 | 99999999 | [5 empty] | WOX_W32-51-010-002_01.jpg
9145148 | Ersatzteile | Wolf ET Seitenverkleidung | für BPH-25 | für BPH-25, PG36 | 110 | 113 | ET | ET | ET | 4045013059177 | 36 | 11.7 | 11.7 | 99999999 | [5 empty] | WOX_W32-51-010-002_01.jpg
9145150 | Ersatzteile | Wolf ET Verkleidung vorne Rechts | für BPH-35 | für BPH-35, PG47 | 208 | 214 | ET | ET | ET | 4045013059092 | 47 | 18.1 | 18.1 | 99999999 | [5 empty] | WOX_W32-51-010-002_01.jpg
9145151 | Ersatzteile | Wolf ET Verkleidung vorne links | für BPH-35 | für BPH-35, PG43 | 168 | 173 | ET | ET | ET | 4045013059054 | 43 | 17 | 17 | 99999999 | [5 empty] | WOX_W32-51-010-002_01.jpg
9145152 | Ersatzteile | Wolf ET Seitenverkleidung | für BPH-35 | für BPH-35, PG36 | 110 | 113 | ET | ET | ET | 4045013059184 | 36 | 13.6 | 13.6 | 99999999 | [5 empty] | WOX_W32-51-010-002_01.jpg
9145153 | Ersatzteile | Wolf ET Konsole Regelung silber | für BPH-10/15 | für BPH-10/15, PG24 | 44 | 45 | ET | ET | ET | 4045013080744 | 24 | 1.4 | 1.4 | 99999999 | [5 empty] | WOX_W32-51-010-003_02.jpg
9145181 | Ersatzteile | Wolf ET Konsole Regelung silber | für BPH-25/35 | für BPH-25/35, PG22 | 38.3 | 39.4 | ET | ET | ET | 4045013080751 | 22 | 0.6 | 0.6 | 99999999 | [5 empty] | WOX_W32-51-010-003_02.jpg
9145184 | Ersatzteile | Wolf ET Ausgleichwinkel Türen | für BPH | für BPH, PG5 | 3.7 | 3.8 | ET | ET | ET | 4045013080768 | 5 | 0.04 | 0.04 | 99999999 | [5 empty] | WOB_W9145184.JPG
9145196 | Ersatzteile | Wolf ET Abbrandplatte m.Dichtschnur | für HVG-15, 1800x12x12 | für HVG-15, 1800x12x12, PG73 | 555 | 570 | ET | ET | ET | 4045013080782 | 73 | 20.8 | 20.8 | 99999999 | [5 empty] | WOX_W13-20-000-057.jpg
9145248 | Ersatzteile | Wolf ET Verkleidung oben RAL 9016 | für BWS-1 / CPM-1-70 | für BWS-1 / CPM-1-70, PG26 | 54 | 56 | ET | ET | ET | 4045013136519 | 26 | 5.4 | 5.4 | 99999999 | [5 empty] | WOX_W32-51-070-002_01.jpg
9145255 | Ersatzteile | Wolf ET Versteifung Systemträger | für BWS-1 | für BWS-1, PG10 | 10 | 10.3 | ET | ET | ET | 4045013134843 | 10 | 0.966 | 0.966 | 99999999 | [5 empty] | WOX_W32-51-006-002_02.jpg
9145257 | Ersatzteile | Wolf ET Befestigungswinkel PWT verzinkt | für BWL-1/BWS-1 | für BWL-1/BWS-1, PG19 | 28.5 | 29.3 | ET | ET | ET | 4045013135192 | 19 |  |  | 99999999 | [5 empty] | WOX_W32-51-008-006_02.jpg
9145271 | Ersatzteile | Wolf ET Abtauwanne | für BWL-1 Typ 1 | für BWL-1 Typ 1, PG34 | 94 | 97 | ET | ET | ET | 4045013135451 | 34 | 0.315 | 0.315 | 99999999 | [5 empty] | WOX_W32-51-008-008_02.jpg
9145273 | Ersatzteile | Wolf ET Winkel Abtauwanne | für BWL-1 Typ 1 | für BWL-1 Typ 1, PG11 | 11 | 11.3 | ET | ET | ET | 4045013135727 | 11 | 0.17 | 0.17 | 99999999 | [5 empty] | WOX_W32-51-008-008_02.jpg
9145275 | Ersatzteile | Wolf ET Spritzschutzblech | für BWL-1 Typ 1 | für BWL-1 Typ 1, PG7 | 5.6 | 5.8 | ET | ET | ET | 4045013135475 | 7 | 0.056 | 0.056 | 99999999 | [5 empty] | WOX_W32-51-008-008_02.jpg
9145280 | Ersatzteile | Wolf ET Abdeckung Bodendurchführung | für BWL-1 | für BWL-1, PG5 | 3.7 | 3.8 | ET | ET | ET | 4045013135239 | 5 | 0.5 | 0.5 | 99999999 | [5 empty] | WOX_W32-51-008-006_02.jpg
9145282 | Ersatzteile | Wolf ET Ventilatorhalter | für BWL-1 Typ 1 | für BWL-1 Typ 1, PG25 | 49 | 50 | ET | ET | ET | 4045013135499 | 25 | 3.2 | 3.2 | 99999999 | [5 empty] | WOX_W32-51-008-009_02.jpg
9145298 | Ersatzteile | Wolf ET Steg Chassis vorne rechts Silber | für BWL-1 | für BWL-1, PG21 | 35.7 | 36.7 | ET | ET | ET | 4045013133105 | 21 | 3.4 | 3.4 | 99999999 | [5 empty] | WOX_W32-51-008-008_02.jpg
9145299 | Ersatzteile | Wolf ET Steg Chassis vorne links Silber | für BWL-1 | für BWL-1, PG21 | 35.7 | 36.7 | ET | ET | ET | 4045013133112 | 21 | 3.4 | 3.4 | 99999999 | [5 empty] | WOX_W32-51-008-008_02.jpg
9145304 | Ersatzteile | Wolf ET Steg Chassis hinten re Silber | für BWL-1 | für BWL-1, PG24 | 44 | 45 | ET | ET | ET | 4045013133129 | 24 | 4 | 4 | 99999999 | [5 empty] | WOX_W32-51-008-008_02.jpg
9145305 | Ersatzteile | Wolf ET Steg Chassis hinten links Silber | für BWL-1 | für BWL-1, PG24 | 44 | 45 | ET | ET | ET | 4045013133136 | 24 | 4 | 4 | 99999999 | [5 empty] | WOX_W32-51-008-008_02.jpg
9145308 | Ersatzteile | Wolf ET Steg Chassis vorne oben Silber | für BWL-1 | für BWL-1, PG20 | 30.9 | 31.8 | ET | ET | ET | 4045013133143 | 20 | 1.9 | 1.9 | 99999999 | [5 empty] | WOX_W32-51-008-008_02.jpg
9145312 | Ersatzteile | Wolf ET Steg Chassis vorne mitte verz. | für BWL-1 | für BWL-1, PG16 | 19.4 | 20 | ET | ET | ET | 4045013135260 | 16 | 1.911 | 1.911 | 99999999 | [5 empty] | WOX_W32-51-008-008_02.jpg
9145323 | Ersatzteile | Wolf ET Verkleidung hinten Silber | für BWL-1 | für BWL-1, PG34 | 94 | 97 | ET | ET | ET | 4045013133181 | 34 | 2.7 | 2.7 | 99999999 | [5 empty] | WOX_W32-51-008-003_02.jpg
9145360 | Ersatzteile | Wolf ET Frontverkleidung RAL9016 | für CEW-1-200 | für CEW-1-200, PG44 | 178 | 183 | ET | ET | ET | 4045013136106 | 44 | 6.5 | 6.5 | 99999999 | [5 empty] | WOX_W32-51-200-001_01.jpg | NEU
9145363 | Ersatzteile | Wolf ET Rückwand verzinkt | für CEW-1-200 | für CEW-1-200, PG28 | 64 | 66 | ET | ET | ET | 4045013136113 | 28 | 8.6 | 8.6 | 99999999 | [5 empty] | WOX_W32-51-200-001_01.jpg
9145374 | Ersatzteile | Wolf ET Stützblech verzinkt | für CEW-1-200 | für CEW-1-200, PG21 | 35.7 | 36.7 | ET | ET | ET | 4045013136151 | 21 | 4.9 | 4.9 | 99999999 | [5 empty] | WOX_W32-51-200-001_01.jpg
9145380 | Ersatzteile | Wolf ET Rückwand verzinkt | für CPM-1-70 | für CPM-1-70, PG18 | 26.3 | 27.1 | ET | ET | ET | 4045013136403 | 18 | 3.494 | 3.494 | 99999999 | [5 empty] | WOX_W32-51-070-002_01.jpg
9145401 | Ersatzteile | Wolf ET Handlochdeckel Schottblech | für BWL-1 | für BWL-1, PG8 | 6.3 | 6.5 | ET | ET | ET | 4045013135550 | 8 | 0.7 | 0.7 | 99999999 | [5 empty] | WOX_W32-51-008-009_02.jpg
9145403 | Ersatzteile | Wolf ET Schottwandboden | für BWL-1 Typ 1 | für BWL-1 Typ 1, PG14 | 16 | 16.5 | ET | ET | ET | 4045013136052 | 14 | 0.355 | 0.355 | 99999999 | [5 empty] | WOX_W32-51-008-008_02.jpg
9145409 | Ersatzteile | Wolf ET Befestigung Ablaufschlauch | für BWL-1 | für BWL-1, PG4 | 2.9 | 3 | ET | ET | ET | 4045013135581 | 4 | 0.005 | 0.005 | 99999999 | [5 empty] | WOX_W32-51-008-008_02.jpg
9145417 | Ersatzteile | Wolf ET Steg Chassis hinten LK Silber | für BWL-1 | für BWL-1, PG16 | 19.4 | 20 | ET | ET | ET | 4045013133198 | 16 | 0.58 | 0.58 | 99999999 | [5 empty] | WOX_W32-51-008-008_02.jpg
9145466 | Ersatzteile | Wolf ET Schottwand-Winkel-links | für BWL-1 | für BWL-1, PG10 | 10 | 10.3 | ET | ET | ET | 4045013136045 | 10 | 1.025 | 1.025 | 99999999 | [5 empty] | WOX_W32-51-008-009_02.jpg
9145472 | Ersatzteile | Wolf ET Versteifung Verkl oben Silber | für BWL-1 | für BWL-1, PG21 | 35.7 | 36.7 | ET | ET | ET | 4045013136168 | 21 | 2.2 | 2.2 | 99999999 | [5 empty] | WOX_W32-51-008-008_02.jpg
9145495 | Ersatzteile | Wolf ET Vorderwand verzinkt | für CEW-1-200 | für CEW-1-200, PG26 | 54 | 56 | ET | ET | ET | 4045013136342 | 26 | 8 | 8 | 99999999 | [5 empty] | WOX_W32-51-200-001_01.jpg
9145497 | Ersatzteile | Wolf ET Versteifungswinkel RAL 9016 | für CPM-1-70 | für CPM-1-70, PG18 | 26.3 | 27.1 | ET | ET | ET | 4045013136366 | 18 | 0.8 | 0.8 | 99999999 | [5 empty] | WOX_W32-51-070-002_01.jpg
9145512 | Ersatzteile | Wolf ET Rücklaufverteiler-Set steckbar | für BWS-1 | für BWS-1, PG44 | 178 | 183 | ET | ET | ET | 4045013168961 | 44 | 1.763 | 1.763 | 99999999 | [5 empty] | WOX_W32-51-006-003_01.jpg
9145530 | Ersatzteile | Wolf ET Halter Stecker Magnetspule | für BWL-1 | für BWL-1, PG4 | 2.9 | 3 | ET | ET | ET | 4045013160057 | 4 | 0.025 | 0.025 | 73089059 | [5 empty] | WOB_W9145530.JPG
9145558 | Ersatzteile | Wolf ET Set Verbindung | für CPM-1/BWS-1 mit CEW-1 | für CPM-1/BWS-1 mit CEW-1, PG7 | 5.6 | 5.8 | ET | ET | ET | 4045013140370 | 7 | 0.052 | 0.052 | 99999999 | [5 empty] | WOX_W32-51-200-001_01.jpg
9145565 | Ersatzteile | Wolf ET Auflage Luftkanal | für BWL-1-I | für BWL-1-I, PG9 | 7.9 | 8.1 | ET | ET | ET | 4045013144774 | 9 | 0.717 | 0.717 | 99999999 | [5 empty] | WOX_W32-51-008-008_02.jpg
9145576 | Ersatzteile | Wolf ET Seitenverkleidung Links | für CEW-1-200 | für CEW-1-200, PG33 | 87 | 90 | ET | ET | ET | 4045013160064 | 33 | 6.71 |  | 99999999 | [5 empty] | WOX_W32-51-200-001_01.jpg
9145577 | Ersatzteile | Wolf ET Seitenverkleidung Rechts | für CEW-1-200 | für CEW-1-200, PG34 | 94 | 97 | ET | ET | ET | 4045013160071 | 34 | 6.71 |  | 99999999 | [5 empty] | WOX_W32-51-200-001_01.jpg
9145579 | Ersatzteile | Wolf ET Verkleidung Oben | für CEW-1-200 | für CEW-1-200, PG28 | 64 | 66 | ET | ET | ET | 4045013160095 | 28 | 3.854 |  | 73089059 | [5 empty] | WOX_W32-51-200-001_01.jpg
9145584 | Ersatzteile | Wolf ET Seitenverkleidung Links | für CPM-1-70 | für CPM-1-70, PG28 | 64 | 66 | ET | ET | ET | 4045013160101 | 28 | 5.737 | 5.737 | 99999999 | [5 empty] | WOX_W32-51-070-002_01.jpg
9145585 | Ersatzteile | Wolf ET Seitenverkleidung Rechts | für CPM-1-70 | für CPM-1-70, PG28 | 64 | 66 | ET | ET | ET | 4045013160118 | 28 | 5.737 | 5.737 | 99999999 | [5 empty] | WOX_W32-51-070-002_01.jpg
9145586 | Ersatzteile | Wolf ET Verkleidung Front | für CPM-1-70 | für CPM-1-70, PG41 | 145 | 149 | ET | ET | ET | 4045013160125 | 41 | 6.622 | 6.622 | 99999999 | [5 empty] | WOX_W32-51-070-002_01.jpg
9145606 | Ersatzteile | Wolf ET Bedienterminal + Programmsp. | für BVG-L 15 | für BVG-L 15, PG97 | 1735 | 1785 | ET | ET | ET | 4045013147577 | 97 | 6.31 | 6.31 | 99999999 | [5 empty] | WOX_W32-51-015-012_01.jpg
9145607 | Ersatzteile | Wolf ET Bedienterminal + Programmsp. | für BVG-L 19 | für BVG-L 19, PG97 | 1735 | 1785 | ET | ET | ET | 4045013147584 | 97 | 6.31 | 6.31 | 99999999 | [5 empty] | WOX_W32-51-015-012_01.jpg
9145608 | Ersatzteile | Wolf ET Bedienterminal + Programmsp. | für BVG-L 20 | für BVG-L 20, PG97 | 1735 | 1785 | ET | ET | ET | 4045013147591 | 97 | 6.31 | 6.31 | 99999999 | [5 empty] | WOX_W32-51-015-012_01.jpg
9145609 | Ersatzteile | Wolf ET Bedienterminal + Programmsp. | für BVG-L 30 | für BVG-L 30, PG97 | 1735 | 1785 | ET | ET | ET | 4045013147614 | 97 | 6.31 | 6.31 | 90328900 | [5 empty] | WOX_W32-51-015-012_01.jpg
9145610 | Ersatzteile | Wolf ET Bedienterminal + Programmsp. | für BVG-L 40 | für BVG-L 40, PG97 | 1735 | 1785 | ET | ET | ET | 4045013147621 | 97 | 6.31 | 6.31 | 99999999 | [5 empty] | WOX_W32-51-015-012_01.jpg
9145640 | Ersatzteile | Wolf ET Seitenverkleidung Links | für BWS-1 | für BWS-1, PG43 | 168 | 173 | ET | ET | ET | 4045013160132 | 43 | 6.041 |  | 73089059 | [5 empty] | WOX_W32-51-006-002_02.jpg
9145641 | Ersatzteile | Wolf ET Seitenverkleidung Rechts | für BWS-1 | für BWS-1, PG43 | 168 | 173 | ET | ET | ET | 4045013160149 | 43 | 6.041 |  | 99999999 | [5 empty] | WOX_W32-51-006-002_02.jpg
9145642 | Ersatzteile | Wolf ET Verkleidung Front | für BWS-1 | für BWS-1, PG51 | 247 | 254 | ET | ET | ET | 4045013160156 | 51 | 6.893 |  | 99999999 | [5 empty] | WOX_W32-51-006-002_02.jpg
9145643 | Ersatzteile | Wolf ET Verkleidung Oben | für BWS-1 | für BWS-1, PG36 | 110 | 113 | ET | ET | ET | 4045013160163 | 36 | 5.678 |  | 99999999 | [5 empty] | WOX_W32-51-006-002_02.jpg
9145644 | Ersatzteile | Wolf ET Verkleidung Rückwand | für BWS-1 | für BWS-1, PG35 | 102 | 105 | ET | ET | ET | 4045013160170 | 35 | 6.815 |  | 99999999 | [5 empty] | WOX_W32-51-006-002_02.jpg
9145645 | Ersatzteile | Wolf ET Verkleidung Bodenblech | für BWS-1 | für BWS-1, PG34 | 94 | 97 | ET | ET | ET | 4045013160187 | 34 | 6.59 |  | 99999999 | [5 empty] | WOX_W32-51-006-002_02.jpg
9145646 | Ersatzteile | Wolf ET Systemträger | für BWS-1 | für BWS-1, PG33 | 87 | 90 | ET | ET | ET | 4045013160194 | 33 | 9.865 |  | 99999999 | [5 empty] | WOX_W32-51-006-002_02.jpg
9145678 | Ersatzteile | Wolf ET Aufhängung Regelung | für BWL-1 | für BWL-1, PG10 | 10 | 10.3 | ET | ET | ET | 4045013160200 | 10 | 0.065 | 0.065 | 99999999 | [5 empty] | WOX_W32-51-008-006_02.jpg
9145682 | Ersatzteile | Wolf ET Bodenwanne | für BWL-1 Typ 1 | für BWL-1 Typ 1, PG42 | 154 | 158 | ET | ET | ET | 4045013155015 | 42 | 16.922 | 16.922 | 99999999 | [5 empty] | WOX_W32-51-008-006_02.jpg
9145692 | Ersatzteile | Wolf ET Systemträger | für BWL-1 Typ 1 | für BWL-1 Typ 1, PG25 | 49 | 50 | ET | ET | ET | 4045013152441 | 25 | 7.9 | 7.9 | 99999999 | [5 empty] | WOX_W32-51-008-006_02.jpg
9145694 | Ersatzteile | Wolf ET Gehäusestufe | für BWL-1 Typ 1 | für BWL-1 Typ 1, PG27 | 57 | 59 | ET | ET | ET | 4045013152458 | 27 | 5.9 | 5.9 | 99999999 | [5 empty] | WOX_W32-51-008-008_02.jpg
9145696 | Ersatzteile | Wolf ET Schottblech | für BWL-1 Typ 1 (S.Nr. ...4374) | für BWL-1 Typ 1 (S.Nr. ...4374), PG31 | 77 | 79 | ET | ET | ET | 4045013152465 | 31 | 7.1 | 7.1 | 99999999 | [5 empty] | WOX_W32-51-008-009_02.jpg
9145698 | Ersatzteile | Wolf ET Deckel Steuereinheit | für BWS-1 | für BWS-1, PG30 | 75 | 77 | ET | ET | ET | 4045013160217 | 30 | 1 | 1 | 99999999 | [5 empty] | WOX_W32-51-008-011_01.jpg
9145700 | Ersatzteile | Wolf ET Dämmungs-Reparaturkit | für BWL/BWS-1 | für BWL/BWS-1, PG10 | 10 | 10.3 | ET | ET | ET | 4045013160224 | 10 | 0.22 | 0.03 | 84149000 | [5 empty] | WOB_W9145700.JPG
9145703 | Ersatzteile | Wolf ET Steg Chassis vorne Rechts | für BWL-1 ab 03/11 (S.Nr. ..4375) | für BWL-1 ab 03/11 (S.Nr. ..4375), PG24 | 44 | 45 | ET | ET | ET | 4045013168978 | 24 | 3.4 | 3.4 | 99999999 | [5 empty] | WOX_W32-51-008-008_02.jpg
9145706 | Ersatzteile | Wolf ET Steg Chassis vorne Links | für BWL-1 ab 03/11 (S.Nr. ..4375) | für BWL-1 ab 03/11 (S.Nr. ..4375), PG24 | 44 | 45 | ET | ET | ET | 4045013168176 | 24 | 3.4 | 3.4 | 39269097 | [5 empty] | WOX_W32-51-008-008_02.jpg
9145709 | Ersatzteile | Wolf ET Verkleidung Vorne | für BWL-1 ab 03/11 (S.Nr. ..4374) | für BWL-1 ab 03/11 (S.Nr. ..4374), PG72 | 535 | 550 | ET | ET | ET | 4045013158542 | 72 | 8.5 | 8.5 | 99999999 | [5 empty] | WOX_W32-51-008-003_02.jpg
9145715 | Ersatzteile | Wolf ET Steg Chassis seitlich mitte | für BWL-1 | für BWL-1, PG15 | 17.3 | 17.8 | ET | ET | ET | 4045013154827 | 15 | 0.8 | 0.8 | 99999999 | [5 empty] | WOX_W32-51-008-008_02.jpg
9145718 | Ersatzteile | Wolf ET Schottwand-Winkel-rechts | für BWL-1 | für BWL-1, PG16 | 19.4 | 20 | ET | ET | ET | 4045013154834 | 16 | 0.9 | 0.9 | 99999999 | [5 empty] | WOX_W32-51-008-009_02.jpg
9145722 | Ersatzteile | Wolf ET Set Reihenklemme Einspeisung | für WPM-1 | für WPM-1, PG5 | 3.7 | 3.8 | ET | ET | ET | 4045013156982 | 5 | 0.015 | 0.015 | 99999999 | [5 empty] | WOX_W32-51-006-006_01.jpg
9145723 | Ersatzteile | Wolf ET Set Reihenklemme | für WPM-1 zu BWL/BWS-1 | für WPM-1 zu BWL/BWS-1, PG5 | 3.7 | 3.8 | ET | ET | ET | 4045013156999 | 5 | 0.098 | 0.098 | 99999999 | [5 empty] | WOX_W32-51-006-006_01.jpg
9145724 | Ersatzteile | Wolf ET Set Reihenklemme 3WUV HZ/WW | für WPM-1 | für WPM-1, PG5 | 3.7 | 3.8 | ET | ET | ET | 4045013158504 | 5 | 0.027 | 0.027 | 99999999 | [5 empty] | WOX_W32-51-006-006_01.jpg
9145725 | Ersatzteile | Wolf ET Set Reihenklemme Steuereinheit | für BWS-1 | für BWS-1, PG5 | 3.7 | 3.8 | ET | ET | ET | 4045013158511 | 5 | 0.125 | 0.125 | 99999999 | [5 empty] | WOX_W32-51-008-011_01.jpg
9145726 | Ersatzteile | Wolf ET Set Einspeisung Steuereinheit | für BWL-1 | für BWL-1, PG5 | 3.7 | 3.8 | ET | ET | ET | 4045013158528 | 5 | 0.131 | 0.131 | 99999999 | [5 empty] | WOX_W32-51-008-013_01.jpg
9145727 | Ersatzteile | Wolf ET Set Ausgänge Steuereinheit | für BWL-1 | für BWL-1, PG5 | 3.7 | 3.8 | ET | ET | ET | 4045013158535 | 5 | 0.142 | 0.142 | 99999999 | [5 empty] | WOX_W32-51-008-013_01.jpg
9145745 | Ersatzteile | Wolf ET Deckel Steuereinheit | für BWL-1 | für BWL-1, PG30 | 75 | 77 | ET | ET | ET | 4045013160231 | 30 | 2.207 | 2.207 | 99999999 | [5 empty] | WOX_W32-51-008-013_01.jpg
9145777 | Ersatzteile | Wolf ET Verkleidung Hinten BWL-1 Silber | für BWL-1 ab 03/11 (S.Nr. ..4375) | für BWL-1 ab 03/11 (S.Nr. ..4375), PG38 | 124 | 128 | ET | ET | ET | 4045013167940 | 38 | 3 | 3 | 99999999 | [5 empty] | WOX_W32-51-008-003_02.jpg
9145781 | Ersatzteile | Wolf ET Abdeckblech Verdampfer Links | für BWL-1 ab 02/11 (S.Nr. ..3850) | für BWL-1 ab 02/11 (S.Nr. ..3850), PG14 | 16 | 16.5 | ET | ET | ET | 4045013162839 | 14 | 0.774 | 0.774 | 99999999 | [5 empty] | WOX_W32-51-008-008_02.jpg
9145782 | Ersatzteile | Wolf ET Abdeckblech Verdampfer Rechts | für BWL-1 ab 02/11 (S.Nr. ..3850) | für BWL-1 ab 02/11 (S.Nr. ..3850), PG13 | 15 | 15.4 | ET | ET | ET | 4045013162846 | 13 | 0.431 | 0.431 | 73089059 | [5 empty] | WOX_W32-51-008-008_02.jpg
9145786 | Ersatzteile | Wolf ET Zwischenwand | für BWL-1 ab 02/11 (S.Nr. ..3850) | für BWL-1 ab 02/11 (S.Nr. ..3850), PG28 | 64 | 66 | ET | ET | ET | 4045013169272 | 28 | 7.955 | 7.955 | 99999999 | [5 empty] | WOX_W32-51-008-008_02.jpg
9145790 | Ersatzteile | Wolf ET Steg Chassis Hinten Oben | für BWL-1 ab 02/11 (S.Nr. ..3850) | für BWL-1 ab 02/11 (S.Nr. ..3850), PG17 | 23.1 | 23.8 | ET | ET | ET | 4045013169289 | 17 | 0.65 | 0.65 | 99999999 | [5 empty] | WOX_W32-51-008-008_02.jpg
9145794 | Ersatzteile | Wolf ET Haltewinkel PWT verzinkt | für BKM | für BKM, PG18 | 26.3 | 27.1 | ET | ET | ET | 4045013170001 | 18 |  |  | 99999999 | [5 empty] | WOX_W32-51-006-008_01.jpg
9145796 | Ersatzteile | Wolf ET Grundplatte verzinkt | für BKM | für BKM, PG16 | 19.4 | 20 | ET | ET | ET | 4045013170018 | 16 |  |  | 99999999 | [5 empty] | WOX_W32-51-006-008_01.jpg
9145802 | Ersatzteile | Wolf ET Steg Chassis seitlich Oben | für BWL-1 | für BWL-1, PG15 | 17.3 | 17.8 | ET | ET | ET | 4045013169296 | 15 | 0.93 | 0.93 | 99999999 | [5 empty] | WOX_W32-51-008-008_02.jpg
9145804 | Ersatzteile | Wolf ET Ventilatorhalter verzinkt | für BWL-1 ab 03/11 (S.Nr. ..4375) | für BWL-1 ab 03/11 (S.Nr. ..4375), PG23 | 41 | 42 | ET | ET | ET | 4045013169302 | 23 | 2.858 | 2.858 | 99999999 | [5 empty] | WOX_W32-51-008-009_02.jpg
9145806 | Ersatzteile | Wolf ET Steg Chassis vo Oben silber | für BWL-1 ab 03/11 (S.Nr. ..4375) | für BWL-1 ab 03/11 (S.Nr. ..4375), PG20 | 30.9 | 31.8 | ET | ET | ET | 4045013169319 | 20 | 1.9 | 1.9 | 99999999 | [5 empty] | WOX_W32-51-008-008_02.jpg
9145819 | Ersatzteile | Wolf ET Schottblech | für BWL-1 (S.Nr. ...4375) | für BWL-1 (S.Nr. ...4375) , PG35 | 102 | 105 | ET | ET | ET | 4045013165977 | 35 | 7.1 | 7.1 | 99999999 | [5 empty] | WOX_W32-51-008-009_02.jpg
9145910 | Ersatzteile | Wolf ET Schutzblech Anschlußöffnung Alu | für BWL-1-A | für BWL-1-A, PG12 | 12.3 | 12.7 | ET | ET | ET | 4045013203518 | 12 | 0.044 | 0.044 | 99999999 | [5 empty] | WOX_W32-51-008-006_02.jpg | NEU
9145961 | Ersatzteile | Wolf ET Verbrennungskammer unten | mit Dichtung, fü BVG-23 | mit Dichtung, fü BVG-23, PG53 | 269 | 277 | ET | ET | ET | 4045013179998 | 53 |  |  | 99999999 | [5 empty] | WOX_W32-51-023-004_02.jpg
9145962 | Ersatzteile | Wolf ET Verbrennungskammer unten | mit Dichtung, fü BVG-30 | mit Dichtung, fü BVG-30, PG59 | 350 | 360 | ET | ET | ET | 4045013180628 | 59 |  |  | 99999999 | [5 empty] | WOX_W32-51-023-004_02.jpg
9145977 | Ersatzteile | Wolf ET Haltewinkel PWT RAL9006 mit Logo | für BWM-S/-L | für BWM-S/-L, PG21 | 35.7 | 36.7 | ET | ET | ET | 4045013201750 | 21 | 3.71 | 3.71 | 99999999 | [5 empty] | WOX_W32-51-011-001_01.jpg | NEU
9146039 | Ersatzteile | Wolf ET Zul/Lamellen f.Schrumpfschl | für BWL | für BWL, PG12 | 12.3 | 12.7 | ET | ET | ET | 4045013204638 | 12 | 0.03 | 0.025 | 99999999 | [5 empty] | kein Bild vorhanden | NEU
9146072 | Ersatzteile | Wolf ET Schraderventil | für BWS-1/BWL-1 | für BWS-1/BWL-1, PG12 | 12.3 | 12.7 | ET | ET | ET | 4045013188099 | 12 |  |  | 99999999 | [5 empty] | WOX_W32-51-008-010_02.jpg | NEU
9146125 | Ersatzteile | Wolf ET Set Zündung | für BPH bis Juni 2013 | für BPH bis Juni 2013, PG84 | 820 | 845 | ET | ET | ET | 4045013192393 | 84 | 1.1 | 1.1 | 99999999 | [5 empty] | kein Bild vorhanden | NEU - Ersetzt 2651272 | 2651272
882116201 | Ersatzteile | Wolf ET HANDLOCHDECKEL | für FB, CB B155/200 MIT E2 | für FB, CB B155/200 MIT E2, PG43 | 168 | 173 | ET | ET | ET | 4045013204645 | 43 |  |  | 73089059 | [5 empty] | kein Bild vorhanden | NEU
890058401 | Ersatzteile | Wolf ET Abstandhalter Verkleidung | für MK-1 | für MK-1, PG4 | 2.9 | 3 | ET | ET | ET | 4045013055599 | 4 |  |  | 73269098 | [5 empty] | WOX_W35-51-080-001_01.jpg
890059601 | Ersatzteile | Wolf ET Anschraubwinkel verkl. | für MK-1-180-260 | für MK-1-180-260, PG8 | 6.3 | 6.5 | ET | ET | ET | 4045013055582 | 8 |  |  | 73269098 | [5 empty] | WOX_W35-51-080-001_01.jpg
1488674573 | Ersatzteile | Wolf ET Schlauchklemme D25,5-30,2 | für | für , PG3 | 0.9 | 0.9 | ET | ET | ET | 4045013055575 | 3 | 0.5 | 0.5 | 39269097 | [5 empty] | WOX_W47-51-040-002_05.jpg
1524615000 | Ersatzteile | Wolf ET CPVC Adapter | Cat.-No. 420910E | Cat.-No. 420910E, PG11 | 11 | 11.3 | ET | ET | ET | 4045013124004 | 11 | 1 | 1 | 73079290 | [5 empty] | WOX_W32-51-010-004_01.jpg
1524620000 | Ersatzteile | Wolf ET C.Breaker | Cat.-No. 420121 | Cat.-No. 420121, PG16 | 19.4 | 20 | ET | ET | ET | 4045013123977 | 16 | 1 | 1 | 85363010 | [5 empty] | WOX_W32-51-010-004_01.jpg
1524645000 | Ersatzteile | Wolf ET SP-Reparaturstopfen | für Schwimmbadabsorber | für Schwimmbadabsorber, PG7 | 5.6 | 5.8 | ET | ET | ET | 4045013124066 | 7 |  |  | 73079910 | [5 empty] | WOX_W32-51-010-004_01.jpg
1524670000 | Ersatzteile | Wolf ET Verbindungsset | für | für , PG17 | 23.1 | 23.8 | ET | ET | ET | 4045013080829 | 17 | 0.05 | 0.05 | 84199085 | [5 empty] | WOX_W32-51-010-004_01.jpg
1556050000 | Ersatzteile | Wolf ET Dreieckdichtband 2000x36x50mm | für Topson F3, schwarz | für Topson F3, schwarz, PG8 | 6.3 | 6.5 | ET | ET | ET | 4045013080867 | 8 | 0.2 | 0.2 | 39191019 | [5 empty] | WOX_W25-51-119-007_03.jpg
1718768761 | Ersatzteile | Wolf ET Stecker für GWS-BS-Ventil | für | für , PG15 | 17.3 | 17.8 | ET | ET | ET | 4045013123281 | 15 | 0.04 | 0.04 | 84169000 | [5 empty] | WOB_W1718768761.JPG
2071020000 | Ersatzteile | Wolf ET Säulenwärmetauscher SWS 20 | für MT/MTP 500-1500 Ltr. | für MT/MTP 500-1500 Ltr., PG62 | 394 | 405 | ET | ET | ET | 4045013055551 | 62 | 9.452 | 9.48 | 84195000 | 215 | 440 | 555 | 0.525 | HL | WOX_W25-51-400-007.jpg
2071520000 | Ersatzteile | Wolf ET Einbausatz Säulenwärmetauscher | SWS | SWS, PG23 | 41 | 42 | ET | ET | ET | 4045013055544 | 23 | 0.66 | 0.66 | 73089059 | [5 empty] | WOX_W25-51-400-007.jpg
2077010000 | Ersatzteile | Wolf ET Magnesium-Schutzanode | für MT/MTP 500 | für MT/MTP 500, PG32 | 84 | 86 | ET | ET | ET | 4045013055537 | 32 | 0.72 | 0.72 | 81041900 | [5 empty] | WOX_W25-51-400-006.jpg
2077020000 | Ersatzteile | Wolf ET Magnesium-Schutzanode MSA400 | für MT/MTP 800-1000 | für MT/MTP 800-1000, PG35 | 102 | 105 | ET | ET | ET | 4045013055520 | 35 | 1.46 | 1.46 | 81041900 | [5 empty] | WOX_W25-51-400-007.jpg
2081810000 | Ersatzteile | Wolf ET Einsteckthermometer 0-120 C | fü r MT/MTP 500-1500 | fü r MT/MTP 500-1500, PG24 | 44 | 45 | ET | ET | ET | 4045013055506 | 24 | 0.5 | 0.5 | 84199085 | [5 empty] | WOX_W25-51-400-006.jpg
2523110000 | Ersatzteile | Wolf ET Handlochdeckel 1 X 1 1/4" | emailliert | emailliert, PG35 | 102 | 105 | ET | ET | ET | 4045013055490 | 35 | 5.88 | 5.88 | 73089059 | [5 empty] | WOX_W25-51-400-007.jpg
3082020000 | Ersatzteile | Wolf ET Kollektortauchhülse G 5/8" | für | für , PG18 | 26.3 | 27.1 | ET | ET | ET | 4045013080874 | 18 | 0.05 | 0.05 | 84039090 | [5 empty] | WOX_W32-51-010-004_01.jpg
4148256971 | Ersatzteile | Wolf ET Federklammer | für | für , PG2 | 0.5 | 0.5 | ET | ET | ET | 4045013055483 | 2 | 0.201 |  | 73209090 | 180 | 100 | 180 | 3.24 | CD3 | WOB_W4148256971.JPG
4148750525 | Ersatzteile | Wolf ET Befestigungsstopfen | für | für , PG1 | 0.3 | 0.3 | ET | ET | ET | 4045013055476 | 1 |  |  | 84039090 | [5 empty] | WOB_W4148750525.JPG
4418571260 | Ersatzteile | Wolf ET Kondensatsiphon DN 30/40 | 1 1/4x150 | 1 1/4x150, PG16 | 19.4 | 20 | ET | ET | ET | 4045013055469 | 16 | 0.11 | 0.11 | 39174000 | [5 empty] | WOB_W4418571260.JPG | Preis geändert
4478246091 | Ersatzteile | Wolf ET KFE-Hahn R 1/2" | für | für , PG23 | 41 | 42 | ET | ET | ET | 4045013055452 | 23 | 0.13 | 0.13 | 84818081 | [5 empty] | WOB_W4478246091.JPG
4478469070 | Ersatzteile | Wolf ET Zentriertülle D28 | für | für , PG1 | 0.3 | 0.3 | ET | ET | ET | 4045013055445 | 1 |  |  | 39269097 | [5 empty] | Kein Bild vorhanden
4478764496 | Ersatzteile | Wolf ET Tauchhülse 1 1/4" | für | für , PG22 | 38.3 | 39.4 | ET | ET | ET | 4045013055438 | 22 | 0.1 | 0.1 | 84049000 | [5 empty] | WOX_W30-51-022-002.jpg
4478764576 | Ersatzteile | Wolf ET Kapillarrohrhalter Nennmaß 40mm | für | für , PG4 | 2.9 | 3 | ET | ET | ET | 4045013055421 | 4 |  |  | 72230019 | [5 empty] | WOB_W4478764576.JPG
4488667954 | Ersatzteile | Wolf ET Kondensatabflussschlauch | für | für , PG9 | 7.9 | 8.1 | ET | ET | ET | 4045013080881 | 9 | 0.2 | 0.2 | 39173300 | [5 empty] | WOX_W47-51-040-002_05.jpg
4521120000 | Ersatzteile | Wolf ET Umwälzpumpe UPS 25/40 | 180mm Baulänge | 180mm Baulänge, PG39 | 133 | 137 | ET | ET | ET | 4045013080904 | 39 | 2.54 | 2.54 | 84137030 | [5 empty] | WOX_W25-51-140-002_01.jpg
4521130000 | Ersatzteile | Wolf ET Umwälzpumpe UPS 25/60 | 180mm Baulänge | 180mm Baulänge, PG41 | 145 | 149 | ET | ET | ET | 4045013080911 | 41 | 2.61 | 2.61 | 84137030 | [5 empty] | WOX_W25-51-140-002_01.jpg
4758253847 | Ersatzteile | Wolf ET Kabeldurchführung Fastex | für | für , PG3 | 0.9 | 0.9 | ET | ET | ET | 4045013055414 | 3 |  |  | 39269097 | [5 empty] | WOX_W8903949_001_13-51-017-003.jpg
4968750821 | Ersatzteile | Wolf ET Wärmedämmung vorne | für Gusskessel | für Gusskessel, PG21 | 35.7 | 36.7 | ET | ET | ET | 4045013055407 | 21 | 0.38 | 0.38 | 68159900 | [5 empty] | WOX_W8903926_001_1351022103.jpg
4968760427 | Ersatzteile | Wolf ET Dichtschnur Gusstür | für MK-1 | für MK-1, PG38 | 124 | 128 | ET | ET | ET | 4045013169258 | 38 | 0.56 | 0.56 | 39269097 | [5 empty] | WOX_W35-51-080-001_01.jpg
5718767199 | Ersatzteile | Wolf ET O-Ring für Strömungsschalter | für | für , PG4 | 2.9 | 3 | ET | ET | ET | 4045013055391 | 4 |  |  | 90269000 | [5 empty] | WOB_W5718767199.JPG
8110185366 | Ersatzteile | Wolf ET Zylinderschraube M5X12-8.8-A1P | DIN912 | DIN912, PG1 | 0.3 | 0.3 | ET | ET | ET | 4045013055384 | 1 |  |  | 73181589 | [5 empty] | WOX_W40-51-010-001_010.jpg
8110186392 | Ersatzteile | Wolf ET Zylinderschraube M5X18-8.8-A1P | DIN912 | DIN912, PG1 | 0.3 | 0.3 | ET | ET | ET | 4045013055377 | 1 | 0.005 | 0.005 | 73181589 | [5 empty] | WOX_W16-51-020-004_04.jpg
8110186449 | Ersatzteile | Wolf ET Zylinderschraube M5X30-8.8-A1P | DIN912 | DIN912, PG1 | 0.3 | 0.3 | ET | ET | ET | 4045013055360 | 1 | 0.01 | 0.01 | 73181589 | [5 empty] | Kein Bild vorhanden
8110289263 | Ersatzteile | Wolf ET Zylinderschraube M4 X 10 | für | für , PG1 | 0.3 | 0.3 | ET | ET | ET | 4045013055353 | 1 | 0.02 | 0.02 | 73181589 | [5 empty] | WOX_W40-51-010-004.jpg
8168750003 | Ersatzteile | Wolf ET Fassonschraube | f. Schalldämmhaube | f. Schalldämmhaube, PG3 | 0.9 | 0.9 | ET | ET | ET | 4045013055346 | 3 | 0.01 | 0.01 | 73181589 | [5 empty] | WOX_W14-51-022-004_02.jpg
8188470259 | Ersatzteile | Wolf ET Blechschraube m. Scheibe 4,2x9,5 | für | für , PG1 | 0.3 | 0.3 | ET | ET | ET | 4045013055339 | 1 | 0.205 | 0.005 | 73181491 | 180 | 100 | 180 | 3.24 | CD3 | WOX_W8903948_001_13-51-017-005.jpg
8218752781 | Ersatzteile | Wolf ET Käfigmutter M5 | für | für , PG1 | 0.3 | 0.3 | ET | ET | ET | 4045013055322 | 1 |  |  | 73181610 | [5 empty] | WOX_W43-51-070-001.jpg
8710234564 | Ersatzteile | Wolf ET Fächerscheibe A 5,3 FST | für | für , PG3 | 0.9 | 0.9 | ET | ET | ET | 4045013055315 | 3 |  |  | 73182100 | [5 empty] | WOB_W8710234564.JPG
9131200000 | Ersatzteile | Wolf ET Dichtung 2,5x22x38 | EPDM 44-230/65 | EPDM 44-230/65, PG3 | 0.9 | 0.9 | ET | ET | ET | 4045013055308 | 3 | 0.2 | 0.2 | 68159900 | [5 empty] | WOX_W25-51-400-008_02.jpg
9131600000 | Ersatzteile | Wolf ET Dichtungen für Anschlussset | TopSon / SES-AZ | TopSon / SES-AZ, PG2 | 0.5 | 0.5 | ET | ET | ET | 4045013080928 | 2 |  |  | 39269097 | [5 empty] | WOX_W32-51-010-004_01.jpg
9131700000 | Ersatzteile | Wolf ET Dichtungen Kollektorverschrbg. | TopSon / SES-AZ | TopSon / SES-AZ, PG2 | 0.5 | 0.5 | ET | ET | ET | 4045013080935 | 2 |  |  | 68159900 | [5 empty] | WOX_W32-51-010-004_01.jpg
Note on L651: Preis geändert
Note on F795: Preissenkung
Note on A1733: Löschvermerk vorhanden 16.10.2013
Note on A1735: Löschvormerkung vorhanden 16.10.2013
Note on F1908: Preis geändert 16.10.2013
Note on L1908: PG geändert 16.10.2013
Note on F2619: Preis geändert am 18.10.2013
Note on F3073: Preis eingefügt 18.10.2013
Note on L3073: PG eingefügt 18.10.2013
Note on F3075: Preis eingefügt 18.10.2013
Note on L3075: PG eingefügt 18.10.2013
Note on L3079: Preis geändert
Note on F3080: Preis geändert am 18.10.2013
Note on L3080: PG eingefügt 18.10.2013
Note on A3341: Löschvormerkung bereits gesetzt 18.10.2013
Note on A3628: Löschvormerkung bereits gesetzt 18.10.2013
Note on A4002: Löschvormerkung bereits vorhanden 18.10.2013
Note on A4801: Löschvormerkung bereits vorhanden 21.10.2013
Note on A4806: Löschvormerkung bereits vorhanden 21.10.2013
Note on L4952: zb: Preisgruppe von 23 auf 17 geändert 30102013
Note on A4999: Löschvormerkung bereits vorhanden 21.10.2013
Note on F4999: Preis geändert am 21.10.2013

## Auslaufartikel
Artikel-Nr. | Produktgruppe | Kurz 1 | Kurz 2 | Brutto 2014 | Rabatt-gruppe | Waren-gruppe | Produktgruppe | EAN | Preisgruppe | Ausgeschieden | mit Ausgabe
1668612 | Ersatzteile | Wolf ET Brennkammerstein komplett | für BVG-Lambda 20-40, PG98 | 2115 | ET | ET | ET | 4045013096356 | 98 | entfällt | 2014-01-01
1668641 | Ersatzteile | Wolf ET Service-Set Filter F7(Zu)+G3(Ab) | für CWL, PG25 | 50 | ET | ET | ET | 4045013115286 | 25 | entfällt | 2014-01-01
1668671 | Ersatzteile | Wolf ET Brennkammerstein komplett | für BVG-Lambda 15/19, PG98 | 2115 | ET | ET | ET | 4045013106796 | 98 | entfällt | 2014-01-01
1710050 | Ersatzteile | Wolf ET Abdeckung m. Rahmen Regelung | für GU/GG, PG18 | 27.1 | ET | ET | ET | 4045013002784 | 18 | entfällt | 2014-01-01
1710223 | Ersatzteile | Wolf ET Durchführungstülle D26 | für CGB-20, PG6 | 4.3 | ET | ET | ET | 4045013002470 | 6 | entfällt - ersetzt durch 3903043 | 2014-01-01 | 3903043
1710716 | Ersatzteile | Wolf ET Brennerhaube groß | bis 10/2004, PG25 | 50 | ET | ET | ET | 4045013002180 | 25 | entfällt | 2014-01-01
1720100 | Ersatzteile | Wolf ET Verschlußstopfen für Meßöffnung | für BWS-1, PG2 | 0.5 | ET | ET | ET | 4045013002081 | 2 | entfällt - ersetzt durch 8602156 | 2014-01-01 | 8602156
1730251 | Ersatzteile | Wolf ET Anschlusskasten Steckerhalterung | für COB, PG12 | 12.7 | ET | ET | ET | 4045013120150 | 12 | entfällt | 2014-01-01
1730467 | Ersatzteile | Wolf ET Brennkammerdeckel ÖLV- | für COB, PG27 | 59 | ET | ET | ET | 4045013074415 | 27 | entfällt | 2014-01-01
1800109 | Ersatzteile | Wolf ET Dokufach Wolf | für BPH, PG51 | 254 | ET | ET | ET | 4045013117013 | 51 | entfällt | 2014-01-01
2070402 | Ersatzteile | Wolf ET Anschlussrohr Siphon 30mm | für MGK-130-300, PG5 | 3.8 | ET | ET | ET | 4045013007550 | 5 | entfällt | 2014-01-01
2071450 | Ersatzteile | Wolf ET TACO Setter 2461 | für LS, PG65 | 445 | ET | ET | ET | 4045013143128 | 65 | entfällt | 2014-01-01
2071451 | Ersatzteile | Wolf ET TACO Setter 2561 | für LS-140/210, PG71 | 535 | ET | ET | ET | 4045013143135 | 71 | entfällt | 2014-01-01
2071467 | Ersatzteile | Wolf ET TACO Setter 2661 | für LS-315, PG80 | 735 | ET | ET | ET | 4045013143142 | 80 | entfällt | 2014-01-01
2071715 | Ersatzteile | Wolf ET Kartuscheneinsatz 1/2" | für Heizungsnachfüllkombination, PG52 | 264 | ET | ET | ET | 4045013184008 | 52 | entfällt | 2014-01-01
2071716 | Ersatzteile | Wolf ET Rückflussverhinderer 1/2" | für Heizungsnachfüllkombination, PG21 | 36.7 | ET | ET | ET | 4045013184015 | 21 | entfällt | 2014-01-01
2071717 | Ersatzteile | Wolf ET Ventileinsatz komplett 1/2" | für Heizungsnachfüllkombination, PG36 | 113 | ET | ET | ET | 4045013184053 | 36 | entfällt | 2014-01-01
2071718 | Ersatzteile | Wolf ET Dichtringsatz 1/2" (10 Stück) | für Heizungsnachfüllkombination, PG18 | 27.1 | ET | ET | ET | 4045013184046 | 18 | entfällt | 2014-01-01
2071719 | Ersatzteile | Wolf ET Verschlussstopfen m. O-Ring 1/4" | für Heizungsnachfüllkombination, PG16 | 20 | ET | ET | ET | 4045013184039 | 16 | entfällt | 2014-01-01
2071720 | Ersatzteile | Wolf ET Manometer 0 - 4 bar | für Heizungsnachfüllkombination, PG25 | 50 | ET | ET | ET | 4045013184022 | 25 | entfällt | 2014-01-01
2269511 | Ersatzteile | Wolf ET Antriebsmotor 230V - Asche- | autragung, Pellevent M, PG53 | 277 | ET | ET | ET | 4045013075719 | 53 | entfällt - ersetzt durch 2269513 | 2014-01-01 | 2269513
2400109 | Ersatzteile | Wolf ET Haltefeder für Reinigungsdeckel | für HK, PG17 | 23.8 | ET | ET | ET | 4045013010819 | 17 | entfällt | 2014-01-01
2400406 | Ersatzteile | Wolf ET Heizölfilter Ein-/Zweistrang | für Topone, PG35 | 105 | ET | ET | ET | 4045013010529 | 35 | entfällt | 2014-01-01
2400485 | Ersatzteile | Wolf ET Entlüftungsventil 3/8" | Anschluss 3/8", PG7 | 5.8 | ET | ET | ET | 4045013111325 | 7 | entfällt | 2014-01-01
2410057 | Ersatzteile | Wolf ET Rücklaufrohr | Verrohrungsgr. Heizkreis, PG25 | 50 | ET | ET | ET | 4045013009905 | 25 | entfällt | 2014-01-01
2410058 | Ersatzteile | Wolf ET Vorlaufrohr Verr.Grp Mischerkr. | gebogen, für NK/NG-2/3, PG16 | 20 | ET | ET | ET | 4045013009899 | 16 | entfällt | 2014-01-01
2410150 | Ersatzteile | Wolf ET Anschlussset für Verteilerbalken | an TNU, PG37 | 119 | ET | ET | ET | 4045013009684 | 37 | entfällt | 2014-01-01
2410152 | Ersatzteile | Wolf ET Anschlussset für Verteilerbalken | an TNG, PG37 | 119 | ET | ET | ET | 4045013009660 | 37 | entfällt | 2014-01-01
2413228 | Ersatzteile | Wolf ET Stauscheibe | für Cuenod-Brenner C18, PG37 | 119 | ET | ET | ET | 4045013009226 | 37 | entfällt | 2014-01-01
2413250 | Ersatzteile | Wolf ET Lüfterrad | für Brenner REW2.., PG25 | 50 | ET | ET | ET | 4045013009028 | 25 | entfällt | 2014-01-01
2413253 | Ersatzteile | Wolf ET Abdeckring Durchmesser 80mm | für EL 01A, PG27 | 59 | ET | ET | ET | 4045013008991 | 27 | entfällt | 2014-01-01
2413254 | Ersatzteile | Wolf ET Abdeckring Durchmesser 90mm | für EL 01A, PG27 | 59 | ET | ET | ET | 4045013008984 | 27 | entfällt | 2014-01-01
2413323 | Ersatzteile | Wolf ET Halterohr Flammwächter | für MAN-Blaubrenner, PG19 | 29.3 | ET | ET | ET | 4045013018587 | 19 | entfällt | 2014-01-01
2413372 | Ersatzteile | Wolf ET Brennerflansch | für Brenner WK02, PG29 | 71 | ET | ET | ET | 4045013018501 | 29 | entfällt | 2014-01-01
2414010 | Ersatzteile | Wolf ET Elektromotor komplett | für Elcobrenner, PG67 | 468 | ET | ET | ET | 4045013018457 | 67 | entfällt | 2014-01-01
2414040 | Ersatzteile | Wolf ET Stauscheibe TLA 4 | für Gelbbrenner WK01, PG34 | 97 | ET | ET | ET | 4045013018334 | 34 | entfällt | 2014-01-01
2414041 | Ersatzteile | Wolf ET Stauscheibe TLA 6 | für Gelbbrenner WK01, PG34 | 97 | ET | ET | ET | 4045013018327 | 34 | entfällt | 2014-01-01
2414245 | Ersatzteile | Wolf ET Öldruckrohr | f. Blaubrenner EK01..NH, PG17 | 23.8 | ET | ET | ET | 4045013018112 | 17 | entfällt | 2014-01-01
2414250 | Ersatzteile | Wolf ET Elektromotor m. Kondensator | für EK01.3L/EK01.4L-NH, PG42 | 158 | ET | ET | ET | 4045013018099 | 42 | entfällt | 2014-01-01
2425033 | Ersatzteile | Wolf ET Schwenkverschraubung Steuerleit. | für GB, PG11 | 11.3 | ET | ET | ET | 4045013017368 | 11 | entfällt | 2014-01-01
2428192 | Ersatzteile | Wolf ET Abgasklappe motorgesteuert | für NG-31E-110, PG59 | 360 | ET | ET | ET | 4045013016453 | 59 | entfällt | 2014-01-01
2474093 | Ersatzteile | Wolf ET Kesseltür | für MK-350-530, PG99 | 3330 | ET | ET | ET | 4045013015029 | 99 | entfällt | 2014-01-01
2474098 | Ersatzteile | Wolf ET Brennerplatte | für MK-350-530, PG40 | 142 | ET | ET | ET | 4045013014985 | 40 | entfällt | 2014-01-01
2480350 | Ersatzteile | Wolf ET Gussglied vorne | für MK-350/440/530, PG99 | 99999 | ET | ET | ET | 4045013014886 | 99 | entfällt | 2014-01-01
2481350 | Ersatzteile | Wolf ET Gussglied hinten | für MK-350/440/530, PG99 | 2575 | ET | ET | ET | 4045013014862 | 99 | entfällt | 2014-01-01
2482350 | Ersatzteile | Wolf ET Gussglied mitte | für MK-350/440/530, PG99 | 2425 | ET | ET | ET | 4045013014848 | 99 | entfällt | 2014-01-01
2482481 | Ersatzteile | Wolf ET Deflektor für Kesseltüre | für MK-530, PG16 | 20 | ET | ET | ET | 4045013014572 | 16 | entfällt | 2014-01-01
2482710 | Ersatzteile | Wolf ET Vorstehrost V 3099, 263 x 167 | für FFS-14, PG30 | 77 | ET | ET | ET | 4045013076242 | 30 | entfällt - ersetzt durch 2482784 | 2014-01-01 | 2482784
2482754 | Ersatzteile | Wolf ET Gussgliederblock komplett | für MGK-170, PG99 | 5660 | ET | ET | ET | 4045013022553 | 99 | entfällt | 2014-01-01
2482755 | Ersatzteile | Wolf ET Gussgliederblock komplett | für MGK-210, PG99 | 6585 | ET | ET | ET | 4045013022546 | 99 | entfällt | 2014-01-01
2482756 | Ersatzteile | Wolf ET Gussgliederblock komplett | für MGK-250, PG99 | 7410 | ET | ET | ET | 4045013022539 | 99 | entfällt | 2014-01-01
2482988 | Ersatzteile | Wolf ET Gussgliederblock komplett | für MGK-300, PG99 | 7720 | ET | ET | ET | 4045013105911 | 99 | entfällt | 2014-01-01
2482989 | Ersatzteile | Wolf ET Gussgliederblock komplett | für MGK-130, PG99 | 4630 | ET | ET | ET | 4045013022164 | 99 | entfällt | 2014-01-01
2483038 | Ersatzteile | Wolf ET Ölfeuerungautomat Typ SH 143 C1 | PG41 | 149 | ET | ET | ET | 4045013022065 | 41 | entfällt - ersetzt durch 2484662, 2484663, 2484664 | 2014-01-01 | 2484662, 2484663, 2484664
2483487 | Ersatzteile | Wolf ET Haken-Set (4 Stück) 1xF3 | für Alu+-Montageset, PG27 | 59 | ET | ET | ET | 4045013106017 | 27 | entfällt | 2014-01-01
2483490 | Ersatzteile | Wolf ET Haken-Set (2 Stück) Schiefer F3 | für Alu+-Montageset, PG15 | 17.8 | ET | ET | ET | 4045013106024 | 15 | entfällt | 2014-01-01
2576226 | Ersatzteile | Wolf ET Set Lüftungsgitter braun 2 St | für CWL, PG18 | 27.1 | ET | ET | ET | 4045013115279 | 18 | entfällt | 2014-01-01
2651272 | Ersatzteile | Wolf ET Zündung 1000W | für BPH, PG87 | 955 | ET | ET | ET | 4045013077812 | 87 | entfällt - ersetzt durch 9146125 | 2014-01-01 | 9146125
2651677 | Ersatzteile | Wolf ET Abgasdrosselblende DN39,8 | für CGG-1K-24/28, PG3 | 0.9 | ET | ET | ET | 4045013123144 | 3 | entfällt | 2014-01-01
2651678 | Ersatzteile | Wolf ET Abgasdrosselblende DN42,5 | für CGG-1K-24/28, PG3 | 0.9 | ET | ET | ET | 4045013123151 | 3 | entfällt | 2014-01-01
2744240 | Ersatzteile | Wolf ET Platine Solarmodul SM1 | PG42 | 158 | ET | ET | ET | 4045013030602 | 42 | entfällt - ersetzt durch 2745354 | 2014-01-01 | 2745354
2744281 | Ersatzteile | Wolf ET Steuergerät | für NG-31E, PG45 | 194 | ET | ET | ET | 4045013078345 | 45 | entfällt - ersetzt durch 8887318, 8887319 | 2014-01-01 | 8887318, 8887319
2744325 | Ersatzteile | Wolf ET Platine | für Solarmodul SM2, PG47 | 214 | ET | ET | ET | 4045013078383 | 47 | entfällt - ersetzt durch 2745355 | 2014-01-01 | 2745355
2791010 | Ersatzteile | Wolf ET Vierwegemischer 4M/DN50 Kvs 44 | aus Grauguss, PG38 | 128 | ET | ET | ET | 4045013029880 | 38 | entfällt | 2014-01-01
2791021 | Ersatzteile | Wolf ET Ersatzprint für Mischermotor | PG43 | 173 | ET | ET | ET | 4045013029859 | 43 | entfällt | 2014-01-01
2796264 | Ersatzteile | Wolf ET Überwachungselektrode | für GG/GU-2, PG10 | 10.3 | ET | ET | ET | 4045013079083 | 10 | entfällt - ersetzt durch 8601902 | 2014-01-01 | 8601902
2799120 | Ersatzteile | Wolf ET Ventilatorregelung komplett | verdrahtet, für GG-1, PG55 | 305 | ET | ET | ET | 4045013035577 | 55 | entfällt | 2014-01-01
2799140 | Ersatzteile | Wolf ET Regelungsplatine | für GB-20S, PG66 | 458 | ET | ET | ET | 4045013079243 | 66 | entfällt - ersetzt durch 2799142 | 2014-01-01 | 2799142
3490340 | Ersatzteile | Wolf ET Zahnscheibe | M4 DIN 6797 Form A, PG1 | 0.3 | ET | ET | ET | 4045013082793 | 1 | entfällt | 2014-01-01
3901039 | Ersatzteile | Wolf ET Flachdichtung D 37,5X27X2 | für GU/GG, PG2 | 0.5 | ET | ET | ET | 4045013032385 | 2 | entfällt - ersetzt durch 8602524 | 2014-01-01 | 8602524
3903013 | Ersatzteile | Wolf ET O-RING 13,87X3,53 | PG2 | 0.5 | ET | ET | ET | 4045013188105 | 2 | entfällt - ersetzt durch 8603050 | 2014-01-01 | 8603050
3903022 | Ersatzteile | Wolf ET Flachdichtung D 30x21x2 | für GB/CGB, PG2 | 0.5 | ET | ET | ET | 4045013032316 | 2 | entfällt - ersetzt durch 8601931 | 2014-01-01 | 8601931
3910029 | Ersatzteile | Wolf ET Dichtung Handlochdeckel | SE-2/SEM-1, PG18 | 27.1 | ET | ET | ET | 4045013031982 | 18 | entfällt - ersetzt durch 2483561 | 2014-01-01 | 2483561
3910244 | Ersatzteile | Wolf ET Brennerdichtung | für BPH, PG4 | 3 | ET | ET | ET | 4045013160040 | 4 | entfällt - ersetzt durch 3910317/318/319 | 2014-01-01 | 3910317/318/319
5900051 | Ersatzteile | Wolf ET Verlängerug Entstörknopf | für Brenner Unon-2, PG7 | 5.8 | ET | ET | ET | 4045013031630 | 7 | entfällt | 2014-01-01
8600077 | Ersatzteile | Wolf ET Regelung | für GU-EK-18/24, PG83 | 810 | ET | ET | ET | 4045013043770 | 83 | entfällt | 2014-01-01
8600145 | Ersatzteile | Wolf ET Regelung | für GU-E-18/24, PG88 | 985 | ET | ET | ET | 4045013043572 | 88 | entfällt | 2014-01-01
8600230 | Ersatzteile | Wolf ET Anschluss-Set Unterputz Speicher | Wassererwärmer,GU-E/GG-E, PG51 | 254 | ET | ET | ET | 4045013043480 | 51 | entfällt | 2014-01-01
8600725 | Ersatzteile | Wolf ET Brennkammer komplett | für GB, PG24 | 45 | ET | ET | ET | 4045013043183 | 24 | entfällt | 2014-01-01
8810935 | Ersatzteile | Wolf ET Abgasüberwachung | für NG-2P/E/NG-3E, PG52 | 264 | ET | ET | ET | 4045013045989 | 52 | entfällt | 2014-01-01
8900828 | Ersatzteile | Wolf ET Lüftungskanal | für TNU/THU, PG16 | 20 | ET | ET | ET | 4045013123236 | 16 | entfällt | 2014-01-01
8902408 | Ersatzteile | Wolf ET Ölpumpe m. Magnetventilen | PG51 | 254 | ET | ET | ET | 4045013050839 | 51 | entfällt | 2014-01-01
8905654 | Ersatzteile | Wolf ET Kondensatwanne | für COB, PG39 | 137 | ET | ET | ET | 4045013060616 | 39 | entfällt - ersetzt durch 8908235/8908193 | 2014-01-01 | 8908235/8908193
9145195 | Ersatzteile | Wolf ET Erdungsverb. 1,5mm2 L:600 | K.öse/Fl.ste., PG3 | 0.9 | ET | ET | ET | 4045013080775 | 3 | entfällt | 2014-01-01
9145578 | Ersatzteile | Wolf ET Verkleidung Front | für CEW-1-200, PG45 | 194 | ET | ET | ET | 4045013160088 | 45 | entfällt | 2014-01-01
Note on A74: Löschvormerkung besteht 18.10.2013

## nicht in Datanorm
Ersatzteile mit Preisgruppe 99 nicht in Datanorm
Stand: 10.02.2010
Artikel-Nr. | Produktgruppe | Kurz 1 | Kurz 2 | Textvorlage Kurz 2 | Länge | Länge | Brutto 2012 | Brutto 2013 | Rabatt-gruppe | Waren-gruppe | EAN | Gewicht | PG |  | Artikel ersetzt:
1730279 | Ersatzteile | Wolf ET Dichtprofil | Regelungsgehäuse, PG99 | Regelungsgehäuse | 22 | 16 |  |  | ET | ET | 4045013117815 | 0 | 99 | NEU seit Feb. 2013
2269641 | Ersatzteile | Wolf ET ET Motor universal | für Schneckeckenaust. , PG99 | für Schneckeckenaust. | 28 | 22 |  |  | ET | ET | 4045013187917 | 0 | 99 | NEU seit Feb. 2013
2483343 | Ersatzteile | Wolf ET T-Stück | f. Solarpumpengruppe 10/20, PG99 | f. Solarpumpengruppe 10/20 | 32 | 26 |  |  | ET | ET | 4045013118003 | 0 | 99 | NEU seit Feb. 2013
2483350 | Ersatzteile | Wolf ET Befestigungsmaterial | für Aufdach Röhrenkollektor , PG99 | für Aufdach Röhrenkollektor | 34 | 28 |  |  | ET | ET | 4045013120167 | 0 | 99 | NEU seit Feb. 2013
2744853 | Ersatzteile | Wolf ET Erdungsleitung | ab Herstellnummer 0389579236 , PG99 | ab Herstellnummer 0389579236 | 35 | 29 |  |  | ET | ET | 4045013124202 | 0 | 99 | NEU seit Feb. 2013
2800718 | Ersatzteile | Wolf ET Zündbrenner | kpl. NG-31E (04/97-07/98) , PG99 | kpl. NG-31E (04/97-07/98) | 32 | 26 |  |  | ET | ET | 4045013168947 | 0 | 99 | NEU seit Feb. 2013
2800719 | Ersatzteile | Wolf ET Zündbrenner kpl. | NG-31E (ab 07/98) , PG99 | NG-31E (ab 07/98) | 24 | 18 |  |  | ET | ET | 4045013166844 | 0 | 99 | NEU seit Feb. 2013
3212053 | Ersatzteile | Wolf ET Kabelverschraubung | M16 ø2-7mm IP65 UV-best , PG99 | M16 ø2-7mm IP65 UV-best | 30 | 24 |  |  | ET | ET | 4045013124219 | 0 | 99 | NEU seit Feb. 2013
8611720 | Ersatzteile | Wolf ET Wandhalter | für CGB-75/100, PG99 | für CGB-75/100 | 20 | 14 |  |  | ET | ET | 4045013116252 | 0 | 99 | NEU seit Feb. 2013
8612822 | Ersatzteile | Wolf ET Umrüstsatz Flüssiggas | f. CGB75/100, inkl. Dienstleistung, PG99 | f. CGB75/100, inkl. Dienstleistung | 40 | 34 |  |  | ET | ET | 4045013062290 | 0 | 99 | NEU seit Feb. 2013
8900155 | Ersatzteile | Wolf ET Verkleidung oben | für HK/HU-2 29, PG99 | für HK/HU-2 29 | 20 | 14 |  |  | ET | ET | 4045013118041 | 0 | 99 | NEU seit Feb. 2013
8900157 | Ersatzteile | Wolf ET Verkleidung oben | für HK/HU-2 45, PG99 | für HK/HU-2 45 | 20 | 14 |  |  | ET | ET | 4045013118065 | 0 | 99 | NEU seit Feb. 2013
8900158 | Ersatzteile | Wolf ET Verkleidung oben | für HK/HU-2 60, PG99 | für HK/HU-2 60 | 20 | 14 |  |  | ET | ET | 4045013118072 | 0 | 99 | NEU seit Feb. 2013
8900160 | Ersatzteile | Wolf ET Seitenverkl. links/rechts | für HK/HU-2 29, PG99 | für HK/HU-2 29 | 20 | 14 |  |  | ET | ET | 4045013118096 | 0 | 99 | NEU seit Feb. 2013
8900162 | Ersatzteile | Wolf ET Seitenverkl. links/rechts | für HK/HU-2 45, PG99 | für HK/HU-2 45 | 20 | 14 |  |  | ET | ET | 4045013118119 | 0 | 99 | NEU seit Feb. 2013
8900163 | Ersatzteile | Wolf ET Seitenverkl. links/rechts | für HK/HU-2 60, PG99 | für HK/HU-2 60 | 20 | 14 |  |  | ET | ET | 4045013118126 | 0 | 99 | NEU seit Feb. 2013
9146072 | Ersatzteile | Wolf ET-Set Schraderventil | BWS-1/BWL-1 kpl, PG99 | BWS-1/BWL-1 kpl | 21 | 15 |  |  | ET | ET | 4045013188099 | 0 | 99 | NEU seit Feb. 2013
2800718 | Ersatzteile | Wolf ET Zündbre kpl. NG-31E 04/97-07/98 | für NG, PG99 | für NG | 12 | 6 |  | auf Anfrage | ET | ET | 4045013168947 | 0 | 99 | NEU seit Feb. 2013
3212053 | Ersatzteile | Wolf ET Kabelverschr M16 ø2-7mm IP65 | für F3, CFK, PG99 | für F3, CFK | 17 | 11 |  | auf Anfrage | ET | ET | 4045013124219 | 0 | 99 | NEU seit Feb. 2013
2800719 | Ersatzteile | Wolf ET Zündbren kpl. NG-31E (ab 07/98) | für NG, PG99 | für NG | 12 | 6 |  | auf Anfrage | ET | ET | 4045013166844 | 0 | 99 | NEU seit Feb. 2013
8612822 | Ersatzteile | Wolf ET Umrüstsatz Flüssiggas CGB 75/100 | für CGB, PG99 | für CGB | 13 | 7 |  | auf Anfrage | ET | ET | 4045013062290 | 0 | 99 | NEU seit Feb. 2013
2483350 | Ersatzteile | Wolf ET Befestigungsmaterial | für TRK, PG99 | für TRK | 13 | 7 |  | auf Anfrage | ET | ET | 4045013120167 | 0 | 99 | NEU seit Feb. 2013
8900160 | Ersatzteile | Wolf ET Seitenverkl. links/rechts | für HU, HK, PG99 | für HU, HK | 16 | 10 |  | auf Anfrage | ET | ET | 4045013118096 | 0 | 99 | NEU seit Feb. 2013
8900162 | Ersatzteile | Wolf ET Seitenverkl. links/rechts | für HU, HK, PG99 | für HU, HK | 16 | 10 |  | auf Anfrage | ET | ET | 4045013118119 | 0 | 99 | NEU seit Feb. 2013
8900163 | Ersatzteile | Wolf ET Seitenverkl. links/rechts | für HU, HK, PG99 | für HU, HK | 16 | 10 |  | auf Anfrage | ET | ET | 4045013118126 | 0 | 99 | NEU seit Feb. 2013
2483343 | Ersatzteile | Wolf ET T-Stück | für Pumpen-Armaturen-Gruppe, PG99 | für Pumpen-Armaturen-Gruppe | 33 | 27 |  | auf Anfrage | ET | ET | 4045013118003 | 0 | 99 | NEU seit Feb. 2013
1730279 | Ersatzteile | Wolf ET Dichtprofil | für COB, PG99 | für COB | 13 | 7 |  | auf Anfrage | ET | ET | 4045013117815 | 0 | 99 | NEU seit Feb. 2013
8900155 | Ersatzteile | Wolf ET Verkleidung oben | für HU, HK, PG99 | für HU, HK | 16 | 10 |  | auf Anfrage | ET | ET | 4045013118041 | 0 | 99 | NEU seit Feb. 2013
8900157 | Ersatzteile | Wolf ET Verkleidung oben | für HU, HK, PG99 | für HU, HK | 16 | 10 |  | auf Anfrage | ET | ET | 4045013118065 | 0 | 99 | NEU seit Feb. 2013
8900158 | Ersatzteile | Wolf ET Verkleidung oben | für HU, HK, PG99 | für HU, HK | 16 | 10 |  | auf Anfrage | ET | ET | 4045013118072 | 0 | 99 | NEU seit Feb. 2013
2744853 | Ersatzteile | Wolf ET Erdungsleitung | für CGG, PG99 | für CGG | 13 | 7 |  | auf Anfrage | ET | ET | 4045013124202 | 0 | 99 | NEU seit Feb. 2013
8611720 | Ersatzteile | Wolf ET Wandhalter | für CGB, PG99 | für CGB | 13 | 7 |  | auf Anfrage | ET | ET | 4045013116252 | 0 | 99 | NEU seit Feb. 2013
2745317 | Ersatzteile | Wolf ET ISM7i PCB Sperrbereiche | für MGK, PG99 | für MGK | 13 | 7 |  | *siehe Preisliste Heizsysteme | ET | ET | 4045013198951 | 0 | 99 | NEU seit Feb. 2013
3910314 | Ersatzteile | Wolf ET DichtungHalterGKV-H -GLV elektr. | für CGB, PG99 | für CGB | 13 | 7 |  | auf Anfrage | ET | ET | 4045013198524 | 0 | 99 | NEU seit Feb. 2013
8614272 | Ersatzteile | Wolf ET Gasarmatur CES inkl. 3 Dicht | für CGW, CGB, PG99 | für CGW, CGB | 18 | 12 |  | auf Anfrage | ET | ET | 4045013195554 | 0 | 99 | NEU seit Feb. 2013
8614239 | Ersatzteile | Wolf ET Frontverkleidung Speicher silber | für CGW, CGB, PG99 | für CGW, CGB | 18 | 12 |  | auf Anfrage | ET | ET | 4045013198555 | 0 | 99 | NEU seit Feb. 2013
8614245 | Ersatzteile | Wolf ET Verkleidung komplett | für CGW, CGB, PG99 | für CGW, CGB | 18 | 12 |  | auf Anfrage | ET | ET | 4045013198548 | 0 | 99 | NEU seit Feb. 2013
1731181 | Ersatzteile | Wolf ET ET Gehäuse HCM Untert Kabel GBC | für MGK, PG99 | für MGK | 13 | 7 |  | auf Anfrage | ET | ET | 4045013195028 | 0 | 99 | NEU seit Feb. 2013
1731121 | Ersatzteile | Wolf ET Verkleidung vorne unten komplett | für CGW, PG99 | für CGW | 13 | 7 |  | auf Anfrage | ET | ET | 4045013194007 | 0 | 99 | NEU seit Feb. 2013
1731183 | Ersatzteile | Wolf ET Gasblende CES 20/24 KW blau | für CGB, PG99 | für CGB | 13 | 7 |  | auf Anfrage | ET | ET | 4045013194717 | 0 | 99 | NEU seit Feb. 2013
1731184 | Ersatzteile | Wolf ET Gasblende CES 14 KW schwarz | für CGB, PG99 | für CGB | 13 | 7 |  | auf Anfrage | ET | ET | 4045013194724 | 0 | 99 | NEU seit Feb. 2013
2137463 | Ersatzteile | Wolf ET Gebläse-Gas G3G250-GN44-28 | für MGK, PG99 | für MGK | 13 | 7 |  | auf Anfrage | ET | ET | 4045013186170 | 0 | 99 | NEU seit Feb. 2013
2745305 | Ersatzteile | Wolf ET Bedienmodul BM-2 montiert | für CGW, CGB, PG99 | für CGW, CGB | 18 | 12 |  | auf Anfrage | ET | ET | 4045013193987 | 0 | 99 | NEU seit Feb. 2013
2745356 | Ersatzteile | Wolf ET Netzschalter für Regelung | für CGB, PG99 | für CGB | 13 | 7 |  | auf Anfrage | ET | ET | 4045013194113 | 0 | 99 | NEU seit Feb. 2013
2745390 | Ersatzteile | Wolf ET Netzfilter-1phasig-16A | für MGK, PG99 | für MGK | 13 | 7 |  | auf Anfrage | ET | ET | 4045013199019 | 0 | 99 | NEU seit Feb. 2013
2745270 | Ersatzteile | Wolf ET Schütz B7 | für MGK, PG99 | für MGK | 13 | 7 |  | auf Anfrage | ET | ET | 4045013198944 | 0 | 99 | NEU seit Feb. 2013
2745317 | Ersatzteile | Wolf ET ISM7i PCB Sperrbereiche | für MGK-2, PG99 | für MGK-2 | 15 | 9 |  | auf Anfrage | ET | ET | 4045013198951 | 0.001 | 99 | NEU seit Jan. 2014
1730279 | Ersatzteile | Wolf ET Dichtprofil Regelungsgehäuse | für COB, PG99 | für COB | 13 | 7 |  | auf Anfrage | ET | ET | 4045013117815 | 0.001 | 99 | NEU seit Jan. 2014
2483350 | Ersatzteile | Wolf ET Befestigungsmaterial für Aufdach | für TRK, PG99 | für TRK | 13 | 7 |  | auf Anfrage | ET | ET | 4045013120167 | 0.001 | 99 | NEU seit Jan. 2014
2744853 | Ersatzteile | Wolf ET Erdungsleitung | für CGG, PG99 | für CGG | 13 | 7 |  | auf Anfrage | ET | ET | 4045013124202 | 0.004 | 99 | NEU seit Jan. 2014
2800718 | Ersatzteile | Wolf ET Zündbr kpl. NG-31E (04/97-07/98) | für NG, PG99 | für NG | 12 | 6 |  | auf Anfrage | ET | ET | 4045013168947 | 0.001 | 99 | NEU seit Jan. 2014
2800719 | Ersatzteile | Wolf ET Zündbr kpl. NG-31E (ab 07/98) | für NG, PG99 | für NG | 12 | 6 |  | auf Anfrage | ET | ET | 4045013166844 | 0.001 | 99 | NEU seit Jan. 2014
3212053 | Ersatzteile | Wolf ET Kabelverschr. M16 ø2-7mm IP65 | für F3, CFK, PG99 | für F3, CFK | 17 | 11 |  | auf Anfrage | ET | ET | 4045013124219 | 0.001 | 99 | NEU seit Jan. 2014
8900155 | Ersatzteile | Wolf ET Verkleidung oben | für HU, HK, PG99 | für HU, HK | 16 | 10 |  | auf Anfrage | ET | ET | 4045013118041 | 0.001 | 99 | NEU seit Jan. 2014
8900157 | Ersatzteile | Wolf ET Verkleidung oben | für HU, HK, PG99 | für HU, HK | 16 | 10 |  | auf Anfrage | ET | ET | 4045013118065 | 0.001 | 99 | NEU seit Jan. 2014
8900158 | Ersatzteile | Wolf ET Verkleidung oben | für HU, HK, PG99 | für HU, HK | 16 | 10 |  | auf Anfrage | ET | ET | 4045013118072 | 0.001 | 99 | NEU seit Jan. 2014
8900160 | Ersatzteile | Wolf ET Seitenverkleidung links/rechts | für HU, HK, PG99 | für HU, HK | 16 | 10 |  | auf Anfrage | ET | ET | 4045013118096 | 0.001 | 99 | NEU seit Jan. 2014
8900162 | Ersatzteile | Wolf ET Seitenverkleidung links/rechts | für HU, HK, PG99 | für HU, HK | 16 | 10 |  | auf Anfrage | ET | ET | 4045013118119 | 0.001 | 99 | NEU seit Jan. 2014
8900163 | Ersatzteile | Wolf ET Seitenverkleidung links/rechts | für HU, HK, PG99 | für HU, HK | 16 | 10 |  | auf Anfrage | ET | ET | 4045013118126 | 0.001 | 99 | NEU seit Jan. 2014

## Preisgruppen
Preisgruppe für Ersatzteilpreisliste
Stand: Februar 2013
| Brutto neu | 2.9% | Brutto neu
| 2013-02-01 | Erhöhung | 2014-01-01
Preisgruppe | Wolf Rundung | Preis inkl. Erhöhung | Wolf Rundung
1 | 0.3 | 0.3087 | 0.3 | 0%
2 | 0.5 | 0.5145 | 0.5 | 0%
3 | 0.9 | 0.9261 | 0.9 | 0%
4 | 2.9 | 2.9841 | 3 | 3.448%
5 | 3.7 | 3.8073 | 3.8 | 2.703%
6 | 4.2 | 4.3218 | 4.3 | 2.381%
7 | 5.6 | 5.7624 | 5.8 | 3.571%
8 | 6.3 | 6.4827 | 6.5 | 3.175%
9 | 7.9 | 8.1291 | 8.1 | 2.532%
10 | 10 | 10.29 | 10.3 | 3%
11 | 11 | 11.319 | 11.3 | 2.727%
12 | 12.3 | 12.6567 | 12.7 | 3.252%
13 | 15 | 15.435 | 15.4 | 2.667%
14 | 16 | 16.464 | 16.5 | 3.125%
15 | 17.3 | 17.8017 | 17.8 | 2.89%
16 | 19.4 | 19.9626 | 20 | 3.093%
17 | 23.1 | 23.7699 | 23.8 | 3.03%
18 | 26.3 | 27.0627 | 27.1 | 3.042%
19 | 28.5 | 29.3265 | 29.3 | 2.807%
20 | 30.9 | 31.7961 | 31.8 | 2.913%
21 | 35.7 | 36.7353 | 36.7 | 2.801%
22 | 38.3 | 39.4107 | 39.4 | 2.872%
23 | 41 | 42.189 | 42 | 2.439%
24 | 44 | 45.276 | 45 | 2.273%
25 | 49 | 50.421 | 50 | 2.041%
26 | 54 | 55.566 | 56 | 3.704%
27 | 57 | 58.653 | 59 | 3.509%
28 | 64 | 65.856 | 66 | 3.125%
29 | 69 | 71.001 | 71 | 2.899%
30 | 75 | 77.175 | 77 | 2.667%
31 | 77 | 79.233 | 79 | 2.597%
32 | 84 | 86.436 | 86 | 2.381%
33 | 87 | 89.523 | 90 | 3.448%
34 | 94 | 96.726 | 97 | 3.191%
35 | 102 | 104.958 | 105 | 2.941%
36 | 110 | 113.19 | 113 | 2.727%
37 | 116 | 119.364 | 119 | 2.586%
38 | 124 | 127.596 | 128 | 3.226%
39 | 133 | 136.857 | 137 | 3.008%
40 | 138 | 142.002 | 142 | 2.899%
41 | 145 | 149.205 | 149 | 2.759%
42 | 154 | 158.466 | 158 | 2.597%
43 | 168 | 172.872 | 173 | 2.976%
44 | 178 | 183.162 | 183 | 2.809%
45 | 189 | 194.481 | 194 | 2.646%
46 | 195 | 200.655 | 201 | 3.077%
47 | 208 | 214.032 | 214 | 2.885%
48 | 218 | 224.322 | 224 | 2.752%
49 | 227 | 233.583 | 234 | 3.084%
50 | 236 | 242.844 | 243 | 2.966%
51 | 247 | 254.163 | 254 | 2.834%
52 | 257 | 264.453 | 264 | 2.724%
53 | 269 | 276.801 | 277 | 2.974%
54 | 287 | 295.323 | 295 | 2.787%
55 | 296 | 304.584 | 305 | 3.041%
56 | 311 | 320.019 | 320 | 2.894%
57 | 323 | 332.367 | 332 | 2.786%
58 | 336 | 345.744 | 346 | 2.976%
59 | 350 | 360.15 | 360 | 2.857%
60 | 362 | 372.498 | 373 | 3.039%
61 | 374 | 384.846 | 385 | 2.941%
62 | 394 | 405.426 | 405 | 2.792%
63 | 405 | 416.745 | 417 | 2.963%
64 | 415 | 427.035 | 427 | 2.892%
65 | 432 | 444.528 | 445 | 3.009%
66 | 445 | 457.905 | 458 | 2.921%
67 | 455 | 468.195 | 468 | 2.857%
68 | 469 | 482.601 | 483 | 2.985%
69 | 483 | 497.007 | 497 | 2.899%
70 | 500 | 514.5 | 515 | 3%
71 | 520 | 535.08 | 535 | 2.885%
72 | 535 | 550.515 | 550 | 2.804%
73 | 555 | 571.095 | 570 | 2.703%
74 | 570 | 586.53 | 585 | 2.632%
75 | 585 | 601.965 | 600 | 2.564%
76 | 600 | 617.4 | 615 | 2.5%
77 | 620 | 637.98 | 640 | 3.226%
78 | 660 | 679.14 | 680 | 3.03%
79 | 675 | 694.575 | 695 | 2.963%
80 | 715 | 735.735 | 735 | 2.797%
81 | 745 | 766.605 | 765 | 2.685%
82 | 765 | 787.185 | 785 | 2.614%
83 | 785 | 807.765 | 810 | 3.185%
84 | 820 | 843.78 | 845 | 3.049%
85 | 865 | 890.085 | 890 | 2.89%
86 | 890 | 915.81 | 915 | 2.809%
87 | 930 | 956.97 | 955 | 2.688%
88 | 955 | 982.695 | 985 | 3.141%
89 | 975 | 1003.275 | 1005 | 3.077%
90 | 1035 | 1065.015 | 1065 | 2.899%
91 | 1065 | 1095.885 | 1095 | 2.817%
92 | 1115 | 1147.335 | 1145 | 2.691%
93 | 1150 | 1183.35 | 1185 | 3.043%
94 | 1160 | 1193.64 | 1195 | 3.017%
95 | 1240 | 1275.96 | 1275 | 2.823%
96 | 1445 | 1486.905 | 1485 | 2.768%
97 | 1735 | 1785.315 | 1785 | 2.882%
98 | 2055 | 2114.595 | 2115 | 2.92%
99 | auf Anfrage |  | auf Anfrage
100 | *siehe Preisliste Heizsysteme |  | *siehe Preisliste Heizsysteme
| 36927.1 |  | 37991.3 | 2.882%
Note on D66: zb: laut Excel 372 Euro